## Dimension
NTP	NSC	RES_MAG	Load_MAG	Line_MAG	PF
1	1	0.2	1	1	0.96

## RES
Bus	Cap
173	0.3
177	0.31
178	0.28
181	0.41
182	0.86
183	2.95
191	0.6
192	0.6
194	0.78
195	0.7
196	0.4
198	0.75
201	0.45
202	0.44
203	1.5
207	0.63
218	0.49
220	2.8
222	2.37
225	1.91
227	1.04
228	1.05
233	1.91
234	2.95

## Loads
Bus_N	ShFr	ShFrMin	ShFrMax	ShFrOK	ShCost
11	1	1	1	0	1
13	1	1	1	0	1
26	1	1	1	0	1
27	1	1	1	0	1
28	1	1	1	0	1
67	1	1	1	0	1
108	1	1	1	0	1
109	1	1	1	0	1
110	1	1	1	1	1
111	1	1	1	0	1
112	1	1	1	0	1
113	1	1	1	0	1
114	1	1	1	0	1
115	1	1	1	0	1
116	1	1	1	0	1
117	1	1	1	0	1
118	1	1	1	0	1
119	1	1	1	0	1
120	1	1	1	1	1
121	1	1	1	0	1
122	1	1	1	0	1
123	1	1	1	0	1
124	1	1	1	0	1
125	1	1	1	0	1
126	1	1	1	0	1
127	1	1	1	0	1
128	1	1	1	0	1
129	1	1	1	0	1
130	1	1	1	1	1
131	1	1	1	0	1
132	1	1	1	0	1
133	1	1	1	0	1
134	1	1	1	0	1
135	1	1	1	0	1
136	1	1	1	0	1
137	1	1	1	0	1
138	1	1	1	0	1
139	1	1	1	0	1
140	1	1	1	1	1
141	1	1	1	0	1
142	1	1	1	0	1
143	1	1	1	0	1
144	1	1	1	0	1
145	1	1	1	0	1
146	1	1	1	0	1
147	1	1	1	0	1
149	1	1	1	0	1
150	1	1	1	1	1
151	1	1	1	0	1
152	1	1	1	0	1
153	1	1	1	0	1
154	1	1	1	0	1
155	1	1	1	0	1
156	1	1	1	0	1
157	1	1	1	0	1
158	1	1	1	0	1
159	1	1	1	0	1
160	1	1	1	0	1
161	1	1	1	0	1
162	1	1	1	0	1
163	1	1	1	0	1
164	1	1	1	0	1
165	1	1	1	0	1
166	1	1	1	0	1
167	1	1	1	0	1
168	1	1	1	0	1
169	1	1	1	0	1
170	1	1	1	0	1
171	1	1	1	0	1
172	1	1	1	0	1
245	1	1	1	0	1
246	1	1	1	0	1
247	1	1	1	0	1
248	1	1	1	0	1
249	1	1	1	0	1
250	1	1	1	0	1
255	1	1	1	0	1
256	1	1	1	0	1
257	1	1	1	0	1
258	1	1	1	0	1
259	1	1	1	0	1
260	1	1	1	0	1
261	1	1	1	0	1

## Transformers
From	To	g	b	bsh	ratio	rmin	rmax	Snom	BStatus0
8	109	0.174323248	-10.30845648	0	0.983333333	1	1	1.7	1
8	36	16.62104028	-155.455612	0	0.991666667	1	1	2.5	1
9	112	0.244310455	-10.23692263	0	1	1	1	1.26	1
9	112	0.248617455	-10.70086189	0	1	1	1	1.26	1
9	112	0.250272335	-10.5436954	0	1	1	1	1.26	1
9	112	0.316981712	-9.978943144	0	1	1	1	1.2	1
10	113	0.27245193	-6.090582982	0	1.008333333	1	1	0.63	1
10	80	0.388251425	-20.8826918	0	1.004166667	1	1	2.5	1
10	113	0.249869376	-10.37496422	0	1.004166667	1	1	1.26	1
10	80	0.39085896	-20.95267524	0	1.004166667	1	1	2.5	1
10	113	0.167406644	-4.388445593	0	1.004166667	1	1	0.5	1
11	117	0.258787879	-10.42436721	0	1	1	1	1.26	1
11	117	0.211864197	-9.947717064	0	1	1	1	1.26	1
12	121	0.230303529	-6.110147037	0	0.995833333	1	1	0.63	1
12	121	0.33991227	-13.37107528	0	0.995833333	1	1	1.26	1
12	121	0.214664541	-9.831055815	0	0.995833333	1	1	1.26	1
12	121	0.223768328	-10.08279743	0	0.995833333	1	1	1.26	1
13	123	0.338369177	-10.42525226	0	0.995833333	1	1	1.26	1
13	123	0.328312837	-10.7091974	0	0.991666667	1	1	1.26	1
13	123	0.238463289	-10.29207556	0	0.991666667	1	1	1.26	1
13	123	0.249645377	-10.28200449	0	0.991666667	1	1	1.26	1
13	84	0.55403321	-36.31555779	0	0.995833333	1	1	4.5	1
14	86	0.533757493	-35.22799451	0	0.991666667	1	1	4.5	1
14	86	0.532631086	-35.19081199	0	0.991666667	1	1	4.5	1
15	126	0.334106218	-10.35944135	0	1.004166667	1	1	1.2	1
15	126	3.46018418	-30.26037747	0	1.008333333	1	1	1.26	1
15	87	0.483444403	-29.37788043	0	0.995833333	1	1	3.6	1
15	126	0.339923107	-10.39904894	0	1.004166667	1	1	1.2	1
15	87	0.45304978	-28.96162668	0	0.995833333	1	1	3.6	1
16	47	0.271331414	-11.36361801	0	0.991666667	1	1	0.8	1
17	128	0.315098192	-10.45513308	0	0.991666667	1	1	1.26	1
17	88	0.301850889	-22.42752107	0	0.991666667	1	1	3.6	1
17	128	0.342296674	-10.57092669	0	0.991666667	1	1	1.2	1
17	88	0.301850889	-22.42752107	0	0.991666667	1	1	3.6	1
18	133	0.205845543	-10.81273891	0	1.016666667	1	1	1.7	1
18	133	0.346761582	-10.57063533	0	1.016666667	1	1	1.26	1
18	133	0.34348555	-10.57197057	0	1.016666667	1	1	1.26	1
19	140	0.262625856	-5.804098935	0	0.9875	1	1	0.63	1
19	140	0.260647491	-6.245770389	0	0.9875	1	1	0.63	1
19	140	0.230675388	-5.216644816	0	0.9875	1	1	0.63	1
20	141	0.190163161	-10.45241652	0	0.991666667	1	1	1.7	1
20	141	0.194412429	-10.53826458	0	0.991666667	1	1	1.7	1
21	142	0.198069044	-10.63687358	0	0.995833333	1	1	1.7	1
21	142	0.162888051	-9.674052398	0	0.995833333	1	1	1.7	1
22	146	0.188283347	-10.14157899	0	1.0125	1	1	1.26	1
23	149	0.306425212	-10.4011328	0	0.991666667	1	1	1.26	1
23	149	0.240570858	-10.52636083	0	0.9875	1	1	1.26	1
23	149	0.250745338	-10.69732278	0	0.9875	1	1	1.26	1
24	150	0.404324517	-7.174565561	0	1.004166667	1	1	0.63	1
24	98	0.238071431	-23.8071431	0	0.991666667	1	1	4.5	1
24	150	0.24730485	-5.436560277	0	1	1	1	0.63	1
24	98	0.248490053	-24.32244306	0	0.991666667	1	1	4.5	1
25	151	0.196937999	-10.6369156	0	0.9875	1	1	1.7	1
25	151	0.222168801	-9.934401354	0	0.9875	1	1	1.26	1
25	151	0.256175389	-10.34991447	0	0.9875	1	1	1.26	1
29	102	0.353386134	-28.66536823	0	0.991666667	1	1	4.5	1
29	159	0.203717723	-10.88113209	0	1.008333333	1	1	1.7	1
29	159	0.199830144	-10.39116751	0	1.008333333	1	1	1.7	1
31	162	0.191546931	-6.174145197	0	1.004166667	1	1	0.63	1
31	72	0.3062956	-24.74868446	0	0.991666667	1	1	2.5	1
31	72	0.414863637	-24.69658826	0	0.995833333	1	1	2.5	1
31	162	0.271556837	-10.31596501	0	1.008333333	1	1	1.26	1
32	104	0.248490053	-24.32244306	0	0.995833333	1	1	4.5	1
32	104	0.248490053	-24.32244306	0	0.995833333	1	1	4.5	1
32	108	0	-8.588851671	0	1.0125	1	1	1.4	1
33	163	0.191335312	-10.45456142	0	1.0125	1	1	1.7	1
33	163	0.184586382	-10.44933677	0	1.0125	1	1	1.7	1
34	107	0.631971172	-28.82952702	0	1.004166667	1	1	4.5	1
34	169	0.264349502	-10.19827077	0	1.0125	1	1	1.26	1
34	169	0.265055957	-10.27276634	0	1.0125	1	1	1.26	1
34	107	0.363683853	-28.74755547	0	1.008333333	1	1	4.5	1
35	171	0.279247469	-6.149127772	0	0.9875	1	1	0.63	1
35	171	0.280982654	-6.365962495	0	0.9875	1	1	0.63	1
36	109	0.206299838	-10.7940271	0	0.9875	1	1	1.7	1
36	109	0.172888691	-10.62869956	0	0.9875	1	1	1.7	1
37	110	0.216091304	-11.20659555	0	0.995833333	1	1	1.7	1
37	110	0.216269158	-11.14656213	0	0.995833333	1	1	1.7	1
37	110	0.152728825	-9.799619302	0	0.991666667	1	1	1.7	1
38	111	0.173685615	-9.7141232	0	0.995833333	1	1	1.7	1
38	111	0.174628951	-9.714089364	0	0.995833333	1	1	1.7	1
38	111	0.174256349	-9.703723799	0	0.995833333	1	1	1.7	1
39	114	0.263450667	-10.34525788	0	0.995833333	1	1	1.26	1
39	114	0.175323241	-9.629791341	0	0.995833333	1	1	1.7	1
39	114	0.366288598	-11.17492756	0	0.995833333	1	1	1.26	1
40	115	0.180937437	-10.16661608	0	1.025	1	1	1.26	1
40	115	0.458084523	-12.18683304	0	1.025	1	1	1.2	1
41	81	0.274593259	-28.00851239	0	0.9875	1	1	4.5	1
41	116	0.16942796	-9.542619931	0	0.995833333	1	1	1.7	1
41	116	0.171798915	-9.714190321	0	0.995833333	1	1	1.7	1
41	81	0.300814733	-28.13409371	0	0.9875	1	1	4.5	1
42	118	0.202108908	-5.420166695	0	1	1	1	0.63	1
42	118	0.207026576	-5.567369865	0	1	1	1	0.63	1
42	118	0.282147721	-11.1698038	0	1	1	1	1.26	1
42	118	0.281325302	-10.39821596	0	1	1	1	1.26	1
43	82	0.499818566	-37.78628358	0	0.975	1	1	4.5	1
43	119	0.150625508	-9.731923542	0	0.983333333	1	1	1.7	1
43	82	0.268099115	-28.07943966	0	0.970833333	1	1	4.5	1
44	120	0.262044823	-10.55650359	0	1	1	1	1.26	1
44	120	0.145846296	-9.576322839	0	1	1	1	1.7	1
44	120	0.242842591	-10.67481304	0	1	1	1	1.26	1
44	120	0.378846355	-11.17534231	0	1	1	1	1.26	1
45	124	0.256249985	-10.26581728	0	1	1	1	1.26	1
45	124	0.215408696	-10.22354769	0	1	1	1	1.26	1
45	124	0.372254891	-11.09615408	0	1	1	1	1.26	1
45	85	0.533845686	-36.08015602	0	0.983333333	1	1	4.5	1
45	85	0.538666784	-35.80851576	0	0.983333333	1	1	4.5	1
46	125	0.342528548	-11.51719051	0	0.995833333	1	1	1.2	1
46	125	0.138096688	-9.31848659	0	0.991666667	1	1	1.7	1
46	125	0.422714535	-11.82340952	0	0.995833333	1	1	1.2	1
47	127	0.333881385	-10.9343162	0	1.004166667	1	1	1.26	1
47	127	0.359321367	-11.42511283	0	1.004166667	1	1	1.26	1
47	127	0.139520774	-9.308028783	0	1.004166667	1	1	1.7	1
48	129	0.165077235	-9.246891138	0	0.9875	1	1	1.7	1
48	129	0.302489932	-10.74070167	0	0.9875	1	1	1.2	1
48	129	0.376267299	-11.17426374	0	0.991666667	1	1	1.26	1
49	130	0.285062452	-10.71742863	0	0.995833333	1	1	1.2	1
49	130	0.259040222	-10.60938649	0	0.995833333	1	1	1.26	1
49	130	0.249563475	-10.59970272	0	0.995833333	1	1	1.2	1
49	130	0.289526457	-10.52833564	0	0.995833333	1	1	1.2	1
50	89	0.554721547	-37.23568385	0	0.975	1	1	4.5	1
50	89	0.586603071	-38.29051546	0	0.975	1	1	4.5	1
50	89	0.278951388	-28.22988049	0	0.966666667	1	1	4.5	1
51	90	0.278951388	-28.22988049	0	0.983333333	1	1	4.5	1
52	132	0.28482241	-10.50310236	0	1.0125	1	1	1.26	1
53	134	0.253949418	-10.74090609	0	1	1	1	1.26	1
53	134	0.167842102	-9.628201924	0	1	1	1	1.7	1
53	134	0.170958024	-9.585598025	0	1	1	1	1.7	1
55	135	0.354477784	-14.26874941	0	0.991666667	1	1	1.7	1
55	135	0.343315075	-10.38474122	0	0.991666667	1	1	1.2	1
55	135	0.323723158	-10.16470031	0	0.991666667	1	1	1.2	1
55	135	0.143429542	-9.843336854	0	0.991666667	1	1	1.7	1
56	136	0.207842735	-11.1208235	0	0.9875	1	1	1.7	1
56	136	0.216430734	-11.21539032	0	0.9875	1	1	1.7	1
56	136	0.211612953	-11.18793927	0	0.9875	1	1	1.7	1
57	138	1.45348237	-40.61492214	0	1	1	1	1.7	1
57	93	0.522748869	-38.10258424	0	0.983333333	1	1	4.5	1
57	138	0.333881385	-10.9343162	0	1	1	1	1.26	1
57	93	0.5455469	-38.39470613	0	0.983333333	1	1	4.5	1
57	138	0.170273768	-9.670988698	0	1	1	1	1.7	1
58	139	0.21484042	-11.34022934	0	0.995833333	1	1	1.7	1
58	139	0.218406244	-11.20147886	0	0.995833333	1	1	1.7	1
58	139	0.214453947	-11.16407348	0	0.995833333	1	1	1.7	1
59	143	0.137133918	-9.088013432	0	1.004166667	1	1	1.7	1
59	143	0.13613492	-9.082261786	0	1.004166667	1	1	1.7	1
60	144	0.171089198	-9.589273612	0	1.004166667	1	1	1.7	1
60	144	0.257860576	-10.60831652	0	1.004166667	1	1	1.26	1
62	152	0.201044693	-5.394116521	0	1.004166667	1	1	0.63	1
62	152	0.207679623	-10.45284334	0	1	1	1	1.26	1
62	152	0.261287726	-10.47456383	0	1.004166667	1	1	1.26	1
63	153	0.202989013	-5.420100824	0	1.0125	1	1	0.63	1
63	153	0.151200807	-5.541571052	0	1.0125	1	1	0.63	1
64	154	0.239339981	-10.72427224	0	0.995833333	1	1	1.26	1
64	154	0.26635739	-10.64296124	0	0.995833333	1	1	1.26	1
65	155	0.212617251	-10.15711827	0	1.008333333	1	1	1.26	1
65	155	0.221739529	-10.3226147	0	1.008333333	1	1	1.26	1
65	155	0.165654066	-8.34116942	0	1.004166667	1	1	1.26	1
66	156	0.173535248	-10.28513788	0	1.008333333	1	1	1.7	1
66	156	0.246710023	-10.49178427	0	1.008333333	1	1	1.7	1
68	157	0.156919619	-9.284123387	0	1	1	1	1.7	1
68	157	0.158034091	-9.241150277	0	1	1	1	1.7	1
69	101	0.281808058	-28.37404561	0	0.9875	1	1	4.5	1
71	161	0.242166348	-10.39477428	0	1.008333333	1	1	1.7	1
71	161	0.156854613	-9.869175361	0	1.008333333	1	1	1.7	1
73	165	0.228520616	-10.00880205	0	1.016666667	1	1	1.26	1
73	165	0.231979598	-10.5836489	0	1.020833333	1	1	1.26	1
74	166	0.155684699	-9.832310657	0	0.995833333	1	1	1.7	1
74	166	0.15728896	-9.882826856	0	0.995833333	1	1	1.7	1
75	167	0.461816055	-12.21645447	0	1.020833333	1	1	1.2	1
75	167	0.175476022	-9.659581651	0	1.016666667	1	1	1.7	1
75	167	0.494292613	-12.59730949	0	1.020833333	1	1	1.2	1
76	168	9.801771075	-68.27932764	0	0.991666667	1	1	1.7	1
76	168	0.163679931	-9.304641148	0	0.9875	1	1	1.7	1
76	168	0.164277697	-9.396507599	0	0.9875	1	1	1.7	1
77	106	0.278951388	-28.22988049	0	0.9875	1	1	4.5	1
77	106	0.271693862	-27.8602649	0	0.9875	1	1	4.5	1
77	106	0.270336466	-27.79058872	0	0.9875	1	1	4.5	1
78	170	0.245519889	-10.3515045	0	1.008333333	1	1	1.26	1
78	170	0.245609156	-10.155629	0	1.008333333	1	1	1.26	1
79	172	0.231960238	-10.03984421	0	1.016666667	1	1	1.26	1
79	172	0.267489398	-10.64290442	0	1.020833333	1	1	1.26	1
81	116	0.195008208	-10.34936417	0	1.004166667	1	1	1.7	1
81	116	0.195736799	-10.36867295	0	1.004166667	1	1	1.7	1
82	119	0.173383135	-10.71415916	0	0.995833333	1	1	1.7	1
82	119	0.179276133	-10.78799951	0	0.995833333	1	1	1.7	1
82	119	0.175041181	-10.83728118	0	0.995833333	1	1	1.7	1
83	122	0.178218325	-10.89864464	0	1	1	1	1.7	1
83	122	0.174624593	-10.82438079	0	1	1	1	1.7	1
83	122	0.176967302	-10.82430467	0	1	1	1	1.7	1
88	128	0.223622869	-10.4675234	0	0.995833333	1	1	1.7	1
88	128	0.222481092	-10.46647501	0	0.995833333	1	1	1.7	1
89	131	0.176967302	-10.82430467	0	1.004166667	1	1	1.7	1
89	131	0.223622869	-10.4675234	0	1.004166667	1	1	1.7	1
89	131	0.175369148	-10.77533081	0	1.004166667	1	1	1.7	1
92	137	0.178889952	-10.77637716	0	1.004166667	1	1	1.7	1
92	137	0.175795954	-10.82434285	0	1.004166667	1	1	1.7	1
95	145	0.23284606	-10.50235048	0	1.020833333	1	1	1.7	1
95	145	0.180439615	-10.78796071	0	1.016666667	1	1	1.7	1
95	145	1.976880622	-49.06039105	0	1.025	1	1	1.7	1
97	147	0.209182755	-10.22485305	0	1.004166667	1	1	1.7	1
101	158	0.176967302	-10.82430467	0	1.008333333	1	1	1.7	1
101	158	0.176889226	-10.75093407	0	1.008333333	1	1	1.7	1
103	160	0.176889226	-10.75093407	0	1.0125	1	1	1.7	1
103	160	0.175785613	-10.78811442	0	1.0125	1	1	1.7	1
105	164	0.221666084	-10.97367586	0	1.016666667	1	1	1.7	1
105	164	0.225199397	-11.12138559	0	1.016666667	1	1	1.7	1

## P_Profiles_Load
Bus	t1	t2	t3	t4	t5	t6	t7	t8	t9	t10	t11	t12	t13	t14	t15	t16	t17	t18	t19	t20	t21	t22	t23	t24
11	0.661	0.613	0.586	0.573	0.572	0.58	0.625	0.719	0.825	0.874	0.876	0.88	0.856	0.84	0.85	0.846	0.851	0.873	0.942	0.967	0.965	0.924	0.849	0.748
13	2.642	2.451	2.345	2.291	2.286	2.321	2.502	2.875	3.301	3.496	3.503	3.522	3.426	3.36	3.401	3.383	3.403	3.494	3.766	3.87	3.859	3.695	3.397	2.993
26	2.246	2.083	1.993	1.947	1.943	1.973	2.127	2.443	2.806	2.972	2.978	2.994	2.912	2.856	2.891	2.875	2.893	2.97	3.201	3.289	3.281	3.141	2.888	2.544
27	0	0	0	0	0	0	0	0	0	0	0	0	0	0	0	0	0	0	0	0	0	0	0	0
28	0.132	0.123	0.117	0.115	0.114	0.116	0.125	0.144	0.165	0.175	0.175	0.176	0.171	0.168	0.17	0.169	0.17	0.175	0.188	0.193	0.193	0.185	0.17	0.15
67	0.793	0.735	0.703	0.687	0.686	0.696	0.751	0.862	0.99	1.049	1.051	1.057	1.028	1.008	1.02	1.015	1.021	1.048	1.13	1.161	1.158	1.108	1.019	0.898
108	11.277	10.458	10.006	9.776	9.756	9.906	10.676	12.267	14.089	14.92	14.951	15.03	14.62	14.34	14.516	14.437	14.524	14.91	16.073	16.515	16.47	15.767	14.497	12.774
109	196.678	182.401	174.519	170.506	170.163	172.778	186.207	213.955	245.727	260.221	260.757	262.14	254.985	250.095	253.171	251.788	253.313	260.045	280.33	288.038	287.257	274.998	252.843	222.793
110	123.296	114.346	109.405	106.889	106.674	108.313	116.732	134.127	154.045	163.131	163.467	164.334	159.848	156.783	158.711	157.844	158.8	163.02	175.737	180.569	180.08	172.394	158.506	139.668
111	117.039	108.544	103.853	101.465	101.261	102.817	110.809	127.321	146.228	154.853	155.172	155.995	151.737	148.827	150.658	149.835	150.742	154.748	166.819	171.406	170.942	163.647	150.463	132.58
112	155.297	144.024	137.801	134.632	134.362	136.426	147.03	168.94	194.027	205.472	205.894	206.987	201.337	197.476	199.905	198.813	200.017	205.333	221.349	227.436	226.819	217.139	199.646	175.918
113	53.762	49.859	47.705	46.608	46.514	47.229	50.9	58.485	67.17	71.132	71.278	71.656	69.7	68.364	69.204	68.826	69.243	71.083	76.628	78.735	78.522	75.171	69.115	60.901
114	120.106	111.387	106.574	104.123	103.914	105.511	113.712	130.657	150.059	158.91	159.237	160.082	155.712	152.726	154.605	153.76	154.691	158.802	171.19	175.897	175.42	167.934	154.404	136.054
115	44.094	40.893	39.126	38.227	38.15	38.736	41.747	47.968	55.091	58.34	58.46	58.77	57.166	56.07	56.76	56.45	56.792	58.301	62.849	64.577	64.402	61.653	56.686	49.949
116	237.619	220.37	210.847	205.999	205.585	208.744	224.969	258.493	296.879	314.39	315.037	316.708	308.064	302.157	305.873	304.201	306.044	314.177	338.684	347.998	347.054	332.243	305.476	269.171
117	39.571	36.698	35.112	34.305	34.236	34.762	37.464	43.047	49.439	52.356	52.463	52.741	51.302	50.318	50.937	50.659	50.966	52.32	56.401	57.952	57.795	55.328	50.871	44.825
118	89.062	82.598	79.028	77.211	77.056	78.24	84.321	96.886	111.274	117.837	118.08	118.706	115.466	113.252	114.645	114.018	114.709	117.758	126.943	130.434	130.08	124.529	114.496	100.889
119	179.838	166.784	159.577	155.907	155.594	157.985	170.265	195.637	224.689	237.942	238.431	239.696	233.154	228.683	231.495	230.23	231.625	237.781	256.328	263.377	262.663	251.453	231.195	203.718
120	103.054	95.573	91.443	89.341	89.161	90.531	97.568	112.107	128.755	136.349	136.63	137.354	133.605	131.043	132.655	131.93	132.729	136.257	146.885	150.924	150.515	144.092	132.483	116.738
121	87.959	81.574	78.049	76.254	76.101	77.27	83.277	95.686	109.895	116.377	116.617	117.235	114.036	111.849	113.224	112.606	113.288	116.299	125.37	128.818	128.468	122.986	113.078	99.639
122	164.165	152.248	145.669	142.319	142.034	144.216	155.426	178.586	205.106	217.204	217.651	218.806	212.833	208.752	211.32	210.165	211.438	217.057	233.988	240.423	239.771	229.538	211.046	185.963
123	142.231	131.907	126.206	123.304	123.057	124.947	134.659	154.726	177.702	188.184	188.571	189.571	184.397	180.861	183.085	182.085	183.188	188.056	202.725	208.3	207.735	198.87	182.848	161.117
124	96.948	89.911	86.025	84.047	83.878	85.167	91.787	105.465	121.126	128.271	128.534	129.216	125.689	123.279	124.795	124.113	124.865	128.184	138.183	141.982	141.597	135.554	124.634	109.821
125	92.699	85.97	82.255	80.364	80.202	81.434	87.764	100.842	115.817	122.649	122.901	123.553	120.181	117.876	119.326	118.674	119.393	122.566	132.126	135.76	135.392	129.613	119.171	105.008
126	68.74	63.751	60.996	59.593	59.473	60.387	65.081	74.779	85.884	90.95	91.137	91.62	89.119	87.41	88.485	88.002	88.535	90.888	97.977	100.672	100.399	96.114	88.371	77.868
127	60.761	56.35	53.915	52.675	52.57	53.377	57.526	66.099	75.914	80.392	80.557	80.984	78.774	77.264	78.214	77.786	78.258	80.337	86.604	88.985	88.744	84.957	78.112	68.829
128	230.493	213.762	204.524	199.821	199.42	202.484	218.223	250.741	287.976	304.962	305.59	307.21	298.825	293.095	296.7	295.079	296.866	304.756	328.528	337.562	336.646	322.28	296.315	261.099
129	208.42	193.291	184.938	180.686	180.323	183.093	197.325	226.73	260.399	275.758	276.325	277.791	270.209	265.028	268.287	266.821	268.437	275.571	297.067	305.236	304.408	291.417	267.939	236.095
130	251.544	233.285	223.204	218.071	217.633	220.977	238.153	273.642	314.278	332.815	333.5	335.268	326.118	319.864	323.798	322.029	323.98	332.59	358.533	368.392	367.393	351.714	323.378	284.946
131	108.757	100.863	96.504	94.285	94.095	95.541	102.967	118.311	135.88	143.895	144.191	144.956	140.999	138.296	139.996	139.232	140.075	143.798	155.014	159.277	158.845	152.066	139.815	123.198
132	8.034	7.451	7.129	6.965	6.951	7.058	7.607	8.74	10.038	10.63	10.652	10.708	10.416	10.216	10.342	10.286	10.348	10.623	11.451	11.766	11.734	11.234	10.329	9.101
133	96.335	89.342	85.482	83.516	83.348	84.629	91.207	104.798	120.361	127.46	127.722	128.4	124.895	122.5	124.007	123.329	124.076	127.374	137.309	141.085	140.702	134.698	123.846	109.127
134	133.913	124.192	118.825	116.093	115.86	117.64	126.784	145.677	167.309	177.178	177.542	178.484	173.613	170.283	172.378	171.436	172.474	177.058	190.869	196.118	195.586	187.239	172.154	151.694
135	146.062	135.459	129.605	126.625	126.371	128.312	138.286	158.893	182.488	193.252	193.65	194.677	189.363	185.732	188.016	186.989	188.122	193.121	208.185	213.91	213.33	204.226	187.773	165.456
136	165.637	153.614	146.976	143.596	143.308	145.509	156.82	180.188	206.946	219.152	219.603	220.768	214.742	210.625	213.215	212.05	213.334	219.004	236.087	242.579	241.921	231.597	212.939	187.631
137	92.787	86.052	82.333	80.44	80.278	81.512	87.847	100.938	115.927	122.765	123.018	123.67	120.295	117.988	119.439	118.786	119.506	122.682	132.252	135.888	135.52	129.736	119.284	105.108
138	93.955	87.135	83.369	81.452	81.288	82.537	88.953	102.208	117.386	124.31	124.566	125.226	121.809	119.473	120.942	120.281	121.01	124.226	133.916	137.598	137.225	131.369	120.785	106.43
139	115.62	107.227	102.594	100.234	100.033	101.57	109.465	125.777	144.455	152.975	153.29	154.103	149.897	147.023	148.831	148.017	148.914	152.872	164.796	169.328	168.869	161.662	148.638	130.973
140	63.718	59.093	56.539	55.239	55.128	55.975	60.326	69.316	79.609	84.305	84.478	84.926	82.608	81.024	82.021	81.573	82.067	84.248	90.819	93.317	93.064	89.092	81.914	72.179
141	83.499	77.438	74.091	72.388	72.242	73.352	79.054	90.834	104.323	110.476	110.703	111.291	108.253	106.177	107.483	106.896	107.543	110.401	119.013	122.286	121.954	116.749	107.344	94.586
142	101.009	93.677	89.629	87.568	87.392	88.735	95.632	109.883	126.2	133.644	133.919	134.629	130.955	128.444	130.023	129.313	130.096	133.554	143.971	147.93	147.529	141.233	129.855	114.422
143	33.163	30.756	29.426	28.75	28.692	29.133	31.397	36.076	41.433	43.877	43.967	44.201	42.994	42.17	42.688	42.455	42.712	43.848	47.268	48.568	48.436	46.369	42.633	37.566
144	50.225	46.58	44.567	43.542	43.455	44.122	47.552	54.638	62.751	66.453	66.589	66.943	65.115	63.867	64.652	64.299	64.688	66.408	71.588	73.556	73.357	70.226	64.568	56.895
145	145.99	135.392	129.542	126.563	126.309	128.249	138.218	158.815	182.398	193.157	193.554	194.581	189.27	185.641	187.924	186.897	188.029	193.026	208.083	213.805	213.225	204.125	187.68	165.375
146	10.57	9.803	9.379	9.163	9.145	9.285	10.007	11.498	13.206	13.985	14.014	14.088	13.703	13.441	13.606	13.532	13.614	13.975	15.065	15.48	15.438	14.779	13.588	11.973
147	54.968	50.978	48.775	47.653	47.558	48.288	52.042	59.797	68.676	72.727	72.877	73.263	71.264	69.897	70.757	70.37	70.797	72.678	78.347	80.502	80.283	76.857	70.665	62.267
149	104.902	97.288	93.083	90.943	90.76	92.155	99.318	114.118	131.064	138.795	139.08	139.818	136.002	133.394	135.035	134.297	135.11	138.701	149.52	153.632	153.215	146.676	134.86	118.832
150	59.478	55.161	52.777	51.564	51.46	52.251	56.312	64.703	74.312	78.695	78.857	79.275	77.111	75.633	76.563	76.144	76.606	78.642	84.776	87.107	86.871	83.164	76.464	67.376
151	142.686	132.329	126.61	123.699	123.451	125.347	135.09	155.221	178.271	188.786	189.175	190.178	184.987	181.44	183.671	182.668	183.774	188.658	203.374	208.967	208.4	199.506	183.433	161.633
152	64.064	59.413	56.846	55.539	55.427	56.279	60.653	69.692	80.041	84.762	84.936	85.387	83.056	81.463	82.465	82.015	82.512	84.704	91.312	93.823	93.568	89.575	82.358	72.57
153	6.924	6.421	6.144	6.003	5.991	6.083	6.555	7.532	8.651	9.161	9.18	9.229	8.977	8.805	8.913	8.864	8.918	9.155	9.869	10.14	10.113	9.681	8.901	7.843
154	66.357	61.54	58.88	57.527	57.411	58.293	62.824	72.186	82.905	87.796	87.976	88.443	86.029	84.379	85.417	84.95	85.465	87.736	94.58	97.181	96.917	92.781	85.306	75.168
155	36.947	34.265	32.785	32.031	31.966	32.457	34.98	40.193	46.162	48.884	48.985	49.245	47.901	46.982	47.56	47.3	47.587	48.851	52.662	54.11	53.963	51.66	47.498	41.853
156	12.877	11.942	11.426	11.163	11.141	11.312	12.191	14.008	16.088	17.037	17.072	17.163	16.694	16.374	16.576	16.485	16.585	17.026	18.354	18.858	18.807	18.005	16.554	14.587
157	62.903	58.337	55.816	54.532	54.423	55.259	59.554	68.429	78.59	83.226	83.397	83.839	81.551	79.987	80.971	80.528	81.016	83.169	89.657	92.122	91.872	87.952	80.866	71.255
158	67.213	62.334	59.64	58.269	58.152	59.045	63.635	73.117	83.975	88.928	89.111	89.584	87.139	85.468	86.519	86.046	86.567	88.868	95.8	98.434	98.167	93.978	86.407	76.138
159	62.785	58.228	55.711	54.43	54.321	55.156	59.443	68.301	78.443	83.07	83.241	83.682	81.398	79.838	80.819	80.378	80.865	83.014	89.489	91.95	91.701	87.787	80.715	71.122
160	63.892	59.254	56.693	55.39	55.279	56.128	60.491	69.505	79.826	84.534	84.708	85.158	82.833	81.245	82.244	81.795	82.29	84.477	91.067	93.571	93.317	89.335	82.138	72.376
161	14.217	13.185	12.615	12.325	12.3	12.489	13.46	15.466	17.762	18.81	18.849	18.948	18.431	18.078	18.3	18.2	18.31	18.797	20.263	20.821	20.764	19.878	18.276	16.104
162	48.836	45.291	43.333	42.337	42.252	42.901	46.236	53.126	61.015	64.614	64.747	65.09	63.313	62.099	62.863	62.52	62.898	64.57	69.607	71.521	71.327	68.283	62.782	55.32
163	4.999	4.637	4.436	4.334	4.326	4.392	4.733	5.439	6.246	6.615	6.628	6.664	6.482	6.357	6.436	6.4	6.439	6.61	7.126	7.322	7.302	6.99	6.427	5.663
164	22.479	20.847	19.946	19.488	19.448	19.747	21.282	24.454	28.085	29.741	29.803	29.961	29.143	28.584	28.936	28.778	28.952	29.721	32.04	32.921	32.831	31.43	28.898	25.464
165	28.418	26.355	25.216	24.636	24.587	24.965	26.905	30.914	35.505	37.599	37.677	37.877	36.843	36.136	36.581	36.381	36.601	37.574	40.505	41.619	41.506	39.734	36.533	32.191
166	89.729	83.215	79.619	77.789	77.632	78.825	84.952	97.611	112.106	118.719	118.963	119.594	116.33	114.099	115.502	114.871	115.567	118.639	127.893	131.41	131.053	125.46	115.353	101.643
167	9.172	8.506	8.139	7.952	7.936	8.058	8.684	9.978	11.46	12.136	12.161	12.225	11.891	11.663	11.807	11.742	11.813	12.127	13.073	13.433	13.396	12.825	11.792	10.39
168	108.388	100.52	96.177	93.965	93.776	95.217	102.618	117.91	135.419	143.407	143.702	144.464	140.521	137.827	139.522	138.759	139.6	143.31	154.489	158.737	158.306	151.55	139.341	122.781
169	19.541	18.123	17.339	16.941	16.907	17.166	18.501	21.258	24.414	25.855	25.908	26.045	25.334	24.848	25.154	25.017	25.168	25.837	27.852	28.618	28.541	27.323	25.121	22.136
170	21.542	19.978	19.115	18.675	18.638	18.924	20.395	23.434	26.914	28.501	28.56	28.712	27.928	27.392	27.729	27.578	27.745	28.482	30.704	31.548	31.463	30.12	27.693	24.402
171	43.881	40.696	38.937	38.042	37.965	38.549	41.545	47.736	54.825	58.059	58.178	58.487	56.89	55.799	56.486	56.177	56.517	58.019	62.545	64.265	64.091	61.355	56.412	49.708
172	19.938	18.491	17.692	17.285	17.251	17.516	18.877	21.69	24.911	26.38	26.435	26.575	25.849	25.354	25.666	25.525	25.68	26.362	28.419	29.2	29.121	27.878	25.632	22.586
245	23.914	22.178	21.22	20.732	20.69	21.008	22.641	26.015	29.878	31.641	31.706	31.874	31.004	30.409	30.783	30.615	30.801	31.619	34.086	35.023	34.928	33.437	30.743	27.09
246	10.768	9.986	9.555	9.335	9.316	9.459	10.195	11.714	13.453	14.247	14.276	14.352	13.96	13.693	13.861	13.785	13.869	14.237	15.348	15.77	15.727	15.056	13.843	12.198
247	1.189	1.103	1.055	1.031	1.029	1.045	1.126	1.294	1.486	1.573	1.577	1.585	1.542	1.512	1.531	1.522	1.532	1.572	1.695	1.741	1.737	1.663	1.529	1.347
248	0.462	0.429	0.41	0.401	0.4	0.406	0.438	0.503	0.578	0.612	0.613	0.616	0.6	0.588	0.595	0.592	0.596	0.611	0.659	0.677	0.675	0.647	0.594	0.524
249	2.642	2.451	2.345	2.291	2.286	2.321	2.502	2.875	3.301	3.496	3.503	3.522	3.426	3.36	3.401	3.383	3.403	3.494	3.766	3.87	3.859	3.695	3.397	2.993
250	23.124	21.446	20.519	20.047	20.007	20.314	21.893	25.156	28.891	30.595	30.658	30.821	29.98	29.405	29.767	29.604	29.783	30.575	32.96	33.866	33.774	32.333	29.728	26.195
255	82.615	76.618	73.307	71.621	71.477	72.576	78.217	89.872	103.218	109.307	109.531	110.112	107.107	105.053	106.345	105.764	106.405	109.233	117.753	120.991	120.663	115.514	106.207	93.585
256	79.362	79.408	79.32	79.388	79.466	79.546	79.414	79.018	6.273	6.643	6.656	6.692	6.509	6.384	6.463	6.427	6.466	6.638	7.156	7.353	7.333	7.02	78.861	78.986
257	0.595	0.551	0.528	0.515	0.514	0.522	0.563	0.647	0.743	0.787	0.788	0.792	0.771	0.756	0.765	0.761	0.766	0.786	0.847	0.871	0.868	0.831	0.764	0.673
258	0.793	0.735	0.703	0.687	0.686	0.696	0.751	0.862	0.99	1.049	1.051	1.057	1.028	1.008	1.02	1.015	1.021	1.048	1.13	1.161	1.158	1.108	1.019	0.898
259	0.066	0.061	0.059	0.057	0.057	0.058	0.063	0.072	0.083	0.087	0.088	0.088	0.086	0.084	0.085	0.085	0.085	0.087	0.094	0.097	0.096	0.092	0.085	0.075
260	72.403	67.148	64.246	62.769	62.642	63.605	68.549	78.764	90.46	95.796	95.993	96.502	93.868	92.068	93.2	92.691	93.253	95.731	103.198	106.036	105.748	101.235	93.08	82.017
261	0.528	0.49	0.469	0.458	0.457	0.464	0.5	0.575	0.66	0.699	0.701	0.704	0.685	0.672	0.68	0.677	0.681	0.699	0.753	0.774	0.772	0.739	0.679	0.599

## Q_Profiles_Load
Bus	t1	t2	t3	t4	t5	t6	t7	t8	t9	t10	t11	t12	t13	t14	t15	t16	t17	t18	t19	t20	t21	t22	t23	t24
11	-0.066	-0.061	-0.059	-0.057	-0.057	-0.058	-0.063	-0.072	-0.083	-0.087	-0.088	-0.088	-0.086	-0.084	-0.085	-0.085	-0.085	-0.087	-0.094	-0.097	-0.096	-0.092	-0.085	-0.075
13	0.793	0.735	0.703	0.687	0.686	0.696	0.751	0.862	0.99	1.049	1.051	1.057	1.028	1.008	1.02	1.015	1.021	1.048	1.13	1.161	1.158	1.108	1.019	0.898
26	0.264	0.245	0.234	0.229	0.229	0.232	0.25	0.287	0.33	0.35	0.35	0.352	0.343	0.336	0.34	0.338	0.34	0.349	0.377	0.387	0.386	0.369	0.34	0.299
27	-0.3	-0.3	-0.3	-0.3	-0.3	-0.3	-0.3	-0.3	-0.3	-0.3	-0.3	-0.3	-0.3	-0.3	-0.3	-0.3	-0.3	-0.3	-0.3	-0.3	-0.3	-0.3	-0.3	-0.3
28	-0.132	-0.123	-0.117	-0.115	-0.114	-0.116	-0.125	-0.144	-0.165	-0.175	-0.175	-0.176	-0.171	-0.168	-0.17	-0.169	-0.17	-0.175	-0.188	-0.193	-0.193	-0.185	-0.17	-0.15
67	-0.066	-0.061	-0.059	-0.057	-0.057	-0.058	-0.063	-0.072	-0.083	-0.087	-0.088	-0.088	-0.086	-0.084	-0.085	-0.085	-0.085	-0.087	-0.094	-0.097	-0.096	-0.092	-0.085	-0.075
108	1.128	1.046	1.001	0.978	0.976	0.991	1.068	1.227	1.409	1.492	1.495	1.503	1.462	1.434	1.452	1.444	1.452	1.491	1.607	1.651	1.647	1.577	1.45	1.277
109	19.668	18.24	17.452	17.051	17.016	17.278	18.621	21.396	24.573	26.022	26.076	26.214	25.498	25.01	25.317	25.179	25.331	26.005	28.033	28.804	28.726	27.5	25.284	22.279
110	12.33	11.435	10.94	10.689	10.667	10.831	11.673	13.413	15.404	16.313	16.347	16.433	15.985	15.678	15.871	15.784	15.88	16.302	17.574	18.057	18.008	17.239	15.851	13.967
111	11.704	10.854	10.385	10.146	10.126	10.282	11.081	12.732	14.623	15.485	15.517	15.599	15.174	14.883	15.066	14.983	15.074	15.475	16.682	17.141	17.094	16.365	15.046	13.258
112	15.53	14.402	13.78	13.463	13.436	13.643	14.703	16.894	19.403	20.547	20.589	20.699	20.134	19.748	19.99	19.881	20.002	20.533	22.135	22.744	22.682	21.714	19.965	17.592
113	5.376	4.986	4.77	4.661	4.651	4.723	5.09	5.848	6.717	7.113	7.128	7.166	6.97	6.836	6.92	6.883	6.924	7.108	7.663	7.874	7.852	7.517	6.911	6.09
114	12.011	11.139	10.657	10.412	10.391	10.551	11.371	13.066	15.006	15.891	15.924	16.008	15.571	15.273	15.46	15.376	15.469	15.88	17.119	17.59	17.542	16.793	15.44	13.605
115	4.409	4.089	3.913	3.823	3.815	3.874	4.175	4.797	5.509	5.834	5.846	5.877	5.717	5.607	5.676	5.645	5.679	5.83	6.285	6.458	6.44	6.165	5.669	4.995
116	23.762	22.037	21.085	20.6	20.559	20.874	22.497	25.849	29.688	31.439	31.504	31.671	30.806	30.216	30.587	30.42	30.604	31.418	33.868	34.8	34.705	33.224	30.548	26.917
117	3.957	3.67	3.511	3.431	3.424	3.476	3.746	4.305	4.944	5.236	5.246	5.274	5.13	5.032	5.094	5.066	5.097	5.232	5.64	5.795	5.779	5.533	5.087	4.483
118	8.906	8.26	7.903	7.721	7.706	7.824	8.432	9.689	11.127	11.784	11.808	11.871	11.547	11.325	11.464	11.402	11.471	11.776	12.694	13.043	13.008	12.453	11.45	10.089
119	17.984	16.678	15.958	15.591	15.559	15.798	17.026	19.564	22.469	23.794	23.843	23.97	23.315	22.868	23.15	23.023	23.162	23.778	25.633	26.338	26.266	25.145	23.12	20.372
120	10.305	9.557	9.144	8.934	8.916	9.053	9.757	11.211	12.875	13.635	13.663	13.735	13.361	13.104	13.266	13.193	13.273	13.626	14.689	15.092	15.052	14.409	13.248	11.674
121	8.796	8.157	7.805	7.625	7.61	7.727	8.328	9.569	10.99	11.638	11.662	11.724	11.404	11.185	11.322	11.261	11.329	11.63	12.537	12.882	12.847	12.299	11.308	9.964
122	16.416	15.225	14.567	14.232	14.203	14.422	15.543	17.859	20.511	21.72	21.765	21.881	21.283	20.875	21.132	21.016	21.144	21.706	23.399	24.042	23.977	22.954	21.105	18.596
123	14.223	13.191	12.621	12.33	12.306	12.495	13.466	15.473	17.77	18.818	18.857	18.957	18.44	18.086	18.309	18.209	18.319	18.806	20.273	20.83	20.774	19.887	18.285	16.112
124	9.695	8.991	8.603	8.405	8.388	8.517	9.179	10.546	12.113	12.827	12.853	12.922	12.569	12.328	12.48	12.411	12.487	12.818	13.818	14.198	14.16	13.555	12.463	10.982
125	9.27	8.597	8.226	8.036	8.02	8.143	8.776	10.084	11.582	12.265	12.29	12.355	12.018	11.788	11.933	11.867	11.939	12.257	13.213	13.576	13.539	12.961	11.917	10.501
126	6.874	6.375	6.1	5.959	5.947	6.039	6.508	7.478	8.588	9.095	9.114	9.162	8.912	8.741	8.849	8.8	8.854	9.089	9.798	10.067	10.04	9.611	8.837	7.787
127	6.076	5.635	5.392	5.268	5.257	5.338	5.753	6.61	7.591	8.039	8.056	8.098	7.877	7.726	7.821	7.779	7.826	8.034	8.66	8.899	8.874	8.496	7.811	6.883
128	23.049	21.376	20.452	19.982	19.942	20.248	21.822	25.074	28.798	30.496	30.559	30.721	29.883	29.31	29.67	29.508	29.687	30.476	32.853	33.756	33.665	32.228	29.632	26.11
129	20.842	19.329	18.494	18.069	18.032	18.309	19.733	22.673	26.04	27.576	27.633	27.779	27.021	26.503	26.829	26.682	26.844	27.557	29.707	30.524	30.441	29.142	26.794	23.61
130	25.154	23.329	22.32	21.807	21.763	22.098	23.815	27.364	31.428	33.282	33.35	33.527	32.612	31.986	32.38	32.203	32.398	33.259	35.853	36.839	36.739	35.171	32.338	28.495
131	10.876	10.086	9.65	9.428	9.41	9.554	10.297	11.831	13.588	14.39	14.419	14.496	14.1	13.83	14	13.923	14.007	14.38	15.501	15.928	15.885	15.207	13.982	12.32
132	0.803	0.745	0.713	0.697	0.695	0.706	0.761	0.874	1.004	1.063	1.065	1.071	1.042	1.022	1.034	1.029	1.035	1.062	1.145	1.177	1.173	1.123	1.033	0.91
133	9.634	8.934	8.548	8.352	8.335	8.463	9.121	10.48	12.036	12.746	12.772	12.84	12.489	12.25	12.401	12.333	12.408	12.737	13.731	14.108	14.07	13.47	12.385	10.913
134	13.391	12.419	11.883	11.609	11.586	11.764	12.678	14.568	16.731	17.718	17.754	17.848	17.361	17.028	17.238	17.144	17.247	17.706	19.087	19.612	19.559	18.724	17.215	15.169
135	8.588	7.965	7.62	7.445	7.43	7.544	8.131	9.342	10.73	11.363	11.386	11.446	11.134	10.92	11.055	10.994	11.061	11.355	12.241	12.577	12.543	12.008	11.04	9.728
136	16.564	15.361	14.698	14.36	14.331	14.551	15.682	18.019	20.695	21.915	21.96	22.077	21.474	21.062	21.321	21.205	21.333	21.9	23.609	24.258	24.192	23.16	21.294	18.763
137	9.279	8.605	8.233	8.044	8.028	8.151	8.785	10.094	11.593	12.277	12.302	12.367	12.029	11.799	11.944	11.879	11.951	12.268	13.225	13.589	13.552	12.974	11.928	10.511
138	9.395	8.713	8.337	8.145	8.129	8.254	8.895	10.221	11.739	12.431	12.457	12.523	12.181	11.947	12.094	12.028	12.101	12.423	13.392	13.76	13.723	13.137	12.079	10.643
139	11.562	10.723	10.259	10.023	10.003	10.157	10.946	12.578	14.445	15.298	15.329	15.41	14.99	14.702	14.883	14.802	14.891	15.287	16.48	16.933	16.887	16.166	14.864	13.097
140	6.372	5.909	5.654	5.524	5.513	5.598	6.033	6.932	7.961	8.43	8.448	8.493	8.261	8.102	8.202	8.157	8.207	8.425	9.082	9.332	9.306	8.909	8.191	7.218
141	8.35	7.744	7.409	7.239	7.224	7.335	7.905	9.083	10.432	11.048	11.07	11.129	10.825	10.618	10.748	10.69	10.754	11.04	11.901	12.229	12.195	11.675	10.734	9.459
142	10.101	9.368	8.963	8.757	8.739	8.873	9.563	10.988	12.62	13.364	13.392	13.463	13.095	12.844	13.002	12.931	13.01	13.355	14.397	14.793	14.753	14.123	12.985	11.442
143	2.709	2.512	2.403	2.348	2.343	2.379	2.564	2.946	3.384	3.584	3.591	3.61	3.511	3.444	3.487	3.467	3.488	3.581	3.861	3.967	3.956	3.787	3.482	3.068
144	5.023	4.658	4.457	4.354	4.345	4.412	4.755	5.464	6.275	6.645	6.659	6.694	6.512	6.387	6.465	6.43	6.469	6.641	7.159	7.356	7.336	7.023	6.457	5.689
145	14.599	13.539	12.954	12.656	12.631	12.825	13.822	15.881	18.24	19.316	19.355	19.458	18.927	18.564	18.792	18.69	18.803	19.303	20.808	21.38	21.323	20.413	18.768	16.537
146	1.057	0.98	0.938	0.916	0.914	0.929	1.001	1.15	1.321	1.398	1.401	1.409	1.37	1.344	1.361	1.353	1.361	1.398	1.507	1.548	1.544	1.478	1.359	1.197
147	5.497	5.098	4.877	4.765	4.756	4.829	5.204	5.98	6.868	7.273	7.288	7.326	7.126	6.99	7.076	7.037	7.08	7.268	7.835	8.05	8.028	7.686	7.067	6.227
149	10.49	9.729	9.308	9.094	9.076	9.215	9.932	11.412	13.106	13.879	13.908	13.982	13.6	13.339	13.503	13.43	13.511	13.87	14.952	15.363	15.322	14.668	13.486	11.883
150	5.948	5.516	5.278	5.156	5.146	5.225	5.631	6.47	7.431	7.869	7.886	7.928	7.711	7.563	7.656	7.614	7.661	7.864	8.478	8.711	8.687	8.316	7.646	6.738
151	14.269	13.233	12.661	12.37	12.345	12.535	13.509	15.522	17.827	18.879	18.917	19.018	18.499	18.144	18.367	18.267	18.377	18.866	20.337	20.897	20.84	19.951	18.343	16.163
152	6.406	5.941	5.685	5.554	5.543	5.628	6.065	6.969	8.004	8.476	8.494	8.539	8.306	8.146	8.247	8.201	8.251	8.47	9.131	9.382	9.357	8.957	8.236	7.257
153	0.692	0.642	0.614	0.6	0.599	0.608	0.656	0.753	0.865	0.916	0.918	0.923	0.898	0.88	0.891	0.886	0.892	0.915	0.987	1.014	1.011	0.968	0.89	0.784
154	6.636	6.154	5.888	5.753	5.741	5.829	6.282	7.219	8.291	8.78	8.798	8.844	8.603	8.438	8.542	8.495	8.546	8.774	9.458	9.718	9.692	9.278	8.531	7.517
155	3.695	3.427	3.278	3.203	3.197	3.246	3.498	4.019	4.616	4.888	4.898	4.924	4.79	4.698	4.756	4.73	4.759	4.885	5.266	5.411	5.396	5.166	4.75	4.185
156	1.288	1.194	1.143	1.116	1.114	1.131	1.219	1.401	1.609	1.704	1.707	1.716	1.669	1.637	1.658	1.649	1.658	1.703	1.835	1.886	1.881	1.8	1.655	1.459
157	6.29	5.834	5.582	5.453	5.442	5.526	5.955	6.843	7.859	8.323	8.34	8.384	8.155	7.999	8.097	8.053	8.102	8.317	8.966	9.212	9.187	8.795	8.087	7.126
158	6.721	6.233	5.964	5.827	5.815	5.905	6.363	7.312	8.397	8.893	8.911	8.958	8.714	8.547	8.652	8.605	8.657	8.887	9.58	9.843	9.817	9.398	8.641	7.614
159	6.279	5.823	5.571	5.443	5.432	5.516	5.944	6.83	7.844	8.307	8.324	8.368	8.14	7.984	8.082	8.038	8.086	8.301	8.949	9.195	9.17	8.779	8.071	7.112
160	6.389	5.925	5.669	5.539	5.528	5.613	6.049	6.95	7.983	8.453	8.471	8.516	8.283	8.124	8.224	8.179	8.229	8.448	9.107	9.357	9.332	8.933	8.214	7.238
161	1.422	1.318	1.261	1.232	1.23	1.249	1.346	1.547	1.776	1.881	1.885	1.895	1.843	1.808	1.83	1.82	1.831	1.88	2.026	2.082	2.076	1.988	1.828	1.61
162	4.884	4.529	4.333	4.234	4.225	4.29	4.624	5.313	6.101	6.461	6.475	6.509	6.331	6.21	6.286	6.252	6.29	6.457	6.961	7.152	7.133	6.828	6.278	5.532
163	0.5	0.464	0.444	0.433	0.433	0.439	0.473	0.544	0.625	0.661	0.663	0.666	0.648	0.636	0.644	0.64	0.644	0.661	0.713	0.732	0.73	0.699	0.643	0.566
164	2.248	2.085	1.995	1.949	1.945	1.975	2.128	2.445	2.808	2.974	2.98	2.996	2.914	2.858	2.894	2.878	2.895	2.972	3.204	3.292	3.283	3.143	2.89	2.546
165	2.842	2.636	2.522	2.464	2.459	2.496	2.691	3.091	3.551	3.76	3.768	3.788	3.684	3.614	3.658	3.638	3.66	3.757	4.05	4.162	4.151	3.973	3.653	3.219
166	8.973	8.322	7.962	7.779	7.763	7.883	8.495	9.761	11.211	11.872	11.896	11.959	11.633	11.41	11.55	11.487	11.557	11.864	12.789	13.141	13.105	12.546	11.535	10.164
167	0.917	0.851	0.814	0.795	0.794	0.806	0.868	0.998	1.146	1.214	1.216	1.223	1.189	1.166	1.181	1.174	1.181	1.213	1.307	1.343	1.34	1.282	1.179	1.039
168	10.839	10.052	9.618	9.397	9.378	9.522	10.262	11.791	13.542	14.341	14.37	14.446	14.052	13.783	13.952	13.876	13.96	14.331	15.449	15.874	15.831	15.155	13.934	12.278
169	1.954	1.812	1.734	1.694	1.691	1.717	1.85	2.126	2.441	2.585	2.591	2.605	2.533	2.485	2.515	2.502	2.517	2.584	2.785	2.862	2.854	2.732	2.512	2.214
170	2.154	1.998	1.911	1.868	1.864	1.892	2.039	2.343	2.691	2.85	2.856	2.871	2.793	2.739	2.773	2.758	2.774	2.848	3.07	3.155	3.146	3.012	2.769	2.44
171	4.388	4.07	3.894	3.804	3.797	3.855	4.155	4.774	5.482	5.806	5.818	5.849	5.689	5.58	5.649	5.618	5.652	5.802	6.254	6.426	6.409	6.136	5.641	4.971
172	1.994	1.849	1.769	1.729	1.725	1.752	1.888	2.169	2.491	2.638	2.643	2.657	2.585	2.535	2.567	2.553	2.568	2.636	2.842	2.92	2.912	2.788	2.563	2.259
245	7.531	6.984	6.683	6.529	6.516	6.616	7.13	8.193	9.409	9.964	9.985	10.038	9.764	9.576	9.694	9.641	9.7	9.957	10.734	11.029	10.999	10.53	9.682	8.531
246	2.444	2.267	2.169	2.119	2.115	2.147	2.314	2.659	3.054	3.234	3.241	3.258	3.169	3.108	3.146	3.129	3.148	3.232	3.484	3.58	3.57	3.418	3.142	2.769
247	-0.066	-0.061	-0.059	-0.057	-0.057	-0.058	-0.063	-0.072	-0.083	-0.087	-0.088	-0.088	-0.086	-0.084	-0.085	-0.085	-0.085	-0.087	-0.094	-0.097	-0.096	-0.092	-0.085	-0.075
248	-0.132	-0.123	-0.117	-0.115	-0.114	-0.116	-0.125	-0.144	-0.165	-0.175	-0.175	-0.176	-0.171	-0.168	-0.17	-0.169	-0.17	-0.175	-0.188	-0.193	-0.193	-0.185	-0.17	-0.15
249	-0.528	-0.49	-0.469	-0.458	-0.457	-0.464	-0.5	-0.575	-0.66	-0.699	-0.701	-0.704	-0.685	-0.672	-0.68	-0.677	-0.681	-0.699	-0.753	-0.774	-0.772	-0.739	-0.679	-0.599
250	2.312	2.145	2.052	2.005	2.001	2.031	2.189	2.516	2.889	3.06	3.066	3.082	2.998	2.94	2.977	2.96	2.978	3.057	3.296	3.387	3.377	3.233	2.973	2.619
255	8.261	7.662	7.331	7.162	7.148	7.258	7.822	8.987	10.322	10.931	10.953	11.011	10.711	10.505	10.635	10.576	10.64	10.923	11.775	12.099	12.066	11.551	10.621	9.358
256	6.174	6.177	6.17	6.176	6.182	6.188	6.178	6.147	0.33	0.35	0.35	0.352	0.343	0.336	0.34	0.338	0.34	0.349	0.377	0.387	0.386	0.369	6.135	6.144
257	-0.33	-0.306	-0.293	-0.286	-0.286	-0.29	-0.313	-0.359	-0.413	-0.437	-0.438	-0.44	-0.428	-0.42	-0.425	-0.423	-0.425	-0.437	-0.471	-0.484	-0.482	-0.462	-0.425	-0.374
258	-0.264	-0.245	-0.234	-0.229	-0.229	-0.232	-0.25	-0.287	-0.33	-0.35	-0.35	-0.352	-0.343	-0.336	-0.34	-0.338	-0.34	-0.349	-0.377	-0.387	-0.386	-0.369	-0.34	-0.299
259	-0.33	-0.306	-0.293	-0.286	-0.286	-0.29	-0.313	-0.359	-0.413	-0.437	-0.438	-0.44	-0.428	-0.42	-0.425	-0.423	-0.425	-0.437	-0.471	-0.484	-0.482	-0.462	-0.425	-0.374
260	22.989	21.321	20.399	19.93	19.89	20.196	21.765	25.009	28.723	30.417	30.479	30.641	29.805	29.233	29.593	29.431	29.609	30.396	32.767	33.668	33.577	32.144	29.554	26.042
261	-0.264	-0.245	-0.234	-0.229	-0.229	-0.232	-0.25	-0.287	-0.33	-0.35	-0.35	-0.352	-0.343	-0.336	-0.34	-0.338	-0.34	-0.349	-0.377	-0.387	-0.386	-0.369	-0.34	-0.299

## contingencies
cont	From	To
1	83	101
2	83	99
3	84	86
4	84	100
5	85	95
6	85	99
7	86	87
8	86	97
9	86	226
10	87	226
11	87	102
12	88	104
13	88	96
14	90	106
15	96	104
16	98	99
17	102	107
18	273	282
19	280	281
20	281	282

## Storage
Bus	Ps	Qs	Energy (MWh)	E_rating (MWh)	Charge_rating (MW)	Discharge_rating (MW)	Charge_efficiency	Discharge_efficiency	Thermal_rating (MVA)	Qmin (MVAr)	Qmax (MVAr)	R	X	P_loss	Q_loss	Status	soc_initial	soc_min	soc_max	E_rating_min (MWh)	E_initial (MWh)	cost_a	cost_b	cost_c
115.00	0	0	1	2200	400	400	0.95	0.95	1000	-50	70	0	0.01	0	0	1	5.00E-03	0	1	660	1100	0	1	0
125.00	0	0	1	2200	400	400	0.95	0.95	1000	-50	70	0	0.01	0	0	1	5.00E-03	0	1	660	1100	0	1	0
135.00	0	0	1	2200	400	400	0.95	0.95	1000	-50	70	0	0.01	0	0	1	5.00E-03	0	1	660	1100	0	1	0
145.00	0	0	1	2200	400	400	0.95	0.95	1000	-50	70	0	0.01	0	0	1	5.00E-03	0	1	660	1100	0	1	0
155.00	0	0	1	2200	400	400	0.95	0.95	1000	-50	70	0	0.01	0	0	1	5.00E-03	0	1	660	1100	0	1	0

## Tap_ratio_Profiles
From	To	t1	t2	t3	t4	t5	t6	t7	t8	t9	t10	t11	t12	t13	t14	t15	t16	t17	t18	t19	t20	t21	t22	t23	t24
8	36	0.991666667	0.991666667	0.991666667	0.995833333	0.995833333	0.995833333	0.995833333	0.995833333	0.995833333	0.995833333	0.995833333	0.995833333	0.995833333	0.995833333	0.995833333	0.995833333	0.995833333	0.995833333	0.991666667	0.991666667	0.991666667	0.991666667	0.991666667	0.991666667
8	109	0.9875	0.9875	0.9875	0.9875	0.9875	0.991666667	0.9875	0.9875	0.983333333	0.983333333	0.983333333	0.983333333	0.983333333	0.983333333	0.983333333	0.983333333	0.983333333	0.983333333	0.983333333	0.983333333	0.983333333	0.983333333	0.983333333	0.983333333
9	112	0.995833333	0.995833333	0.995833333	0.995833333	0.995833333	0.995833333	0.995833333	1	1	1	1	1	1	0.995833333	0.995833333	1	1	1	1	1	1	1	1	1
9	112	0.995833333	0.995833333	0.995833333	0.995833333	0.995833333	0.995833333	0.995833333	1	1	1	1	1	1	0.995833333	1	1	1	1	1	1	1	1	1	1
9	112	0.995833333	0.995833333	0.995833333	0.995833333	0.995833333	0.995833333	0.995833333	1	1	1	1	1	1	1	1	1	1	1	1	1	1	1	1	1
9	112	1	1	1	1	1	1	1	1.004166667	1	1	1	1	1	1	1	1	1	1	1	1	1	1	1	1
10	80	0.991666667	0.991666667	0.991666667	0.991666667	0.9875	0.991666667	0.995833333	0.995833333	1	1	0.995833333	0.995833333	0.995833333	0.995833333	0.995833333	0.995833333	0.995833333	1	1.004166667	1.004166667	1.004166667	1	1	0.995833333
10	80	0.991666667	0.991666667	0.991666667	0.991666667	0.9875	0.991666667	0.995833333	0.995833333	1	1	0.995833333	0.995833333	0.995833333	0.995833333	0.995833333	0.995833333	0.995833333	1	1.004166667	1.004166667	1.004166667	1	1	0.995833333
10	113	1.004166667	1.004166667	1	1.004166667	1.004166667	1.004166667	1.004166667	1.004166667	1.004166667	1.004166667	1.004166667	1.004166667	1.004166667	1.004166667	1.004166667	1.004166667	1.004166667	1.008333333	1.004166667	1.004166667	1.004166667	1.004166667	1.004166667	1.004166667
10	113	1.004166667	1.004166667	1.004166667	1.004166667	1.004166667	1.004166667	1.004166667	1.004166667	1.004166667	1.008333333	1.004166667	1.004166667	1.004166667	1.004166667	1.004166667	1.004166667	1.004166667	1.008333333	1.008333333	1.008333333	1.008333333	1.004166667	1.004166667	1.004166667
10	113	1.004166667	1	1	1	1.004166667	1.004166667	1.004166667	1.004166667	1.004166667	1.004166667	1.004166667	1.004166667	1.004166667	1.004166667	1.004166667	1.004166667	1.004166667	1.004166667	1.004166667	1.004166667	1.004166667	1.004166667	1.004166667	1.004166667
11	117	1	1	1.004166667	1	1	1	1.004166667	1.004166667	1.004166667	1.004166667	1.004166667	1	1	1	1	1	1.004166667	1.004166667	1.004166667	1	1	1	1.004166667	1
11	117	1	1	1.004166667	1	1	1	1.004166667	1.004166667	1.004166667	1.004166667	1.004166667	1.004166667	1.004166667	1.004166667	1.004166667	1.004166667	1.004166667	1.004166667	1.004166667	1	1	1.004166667	1.004166667	1.004166667
12	121	1	1	1	1	1	1	1	0.995833333	0.995833333	0.995833333	0.995833333	0.995833333	0.995833333	0.995833333	0.995833333	0.995833333	0.995833333	0.995833333	0.995833333	0.995833333	0.995833333	0.995833333	0.995833333	1
12	121	1	1	1	1	1	1	1	0.995833333	0.995833333	0.995833333	0.995833333	0.995833333	0.995833333	0.995833333	0.995833333	0.995833333	0.995833333	0.995833333	0.995833333	0.995833333	0.995833333	0.995833333	0.995833333	1
12	121	1	1	1	1	1	1	1	1	1	1	1	1	1	1	1	1	1	0.995833333	0.995833333	0.995833333	0.995833333	0.995833333	1	1
12	121	1	1	1	1	1	1	1	0.995833333	0.995833333	0.995833333	0.995833333	0.995833333	0.995833333	0.995833333	0.995833333	0.995833333	0.995833333	0.995833333	0.995833333	0.995833333	0.995833333	0.995833333	0.995833333	1
13	84	0.991666667	0.991666667	0.991666667	0.9875	0.9875	0.991666667	0.995833333	0.995833333	0.995833333	0.995833333	0.995833333	0.995833333	0.995833333	0.995833333	0.995833333	0.995833333	0.995833333	0.995833333	1	0.995833333	0.995833333	0.995833333	0.995833333	0.991666667
13	123	0.995833333	0.995833333	1	1	0.995833333	0.995833333	1	1	0.995833333	0.995833333	0.995833333	0.995833333	0.995833333	0.995833333	0.995833333	0.995833333	0.995833333	0.995833333	0.995833333	0.995833333	0.995833333	0.995833333	0.995833333	0.995833333
13	123	0.995833333	0.995833333	1	0.995833333	0.995833333	0.995833333	1	1	0.995833333	0.995833333	0.995833333	0.995833333	0.995833333	0.995833333	0.995833333	0.995833333	0.995833333	0.995833333	0.995833333	0.991666667	0.991666667	0.995833333	0.995833333	0.995833333
13	123	0.995833333	0.995833333	0.995833333	0.995833333	0.995833333	0.995833333	0.995833333	1	0.995833333	0.995833333	0.995833333	0.991666667	0.991666667	0.991666667	0.991666667	0.995833333	0.995833333	0.995833333	0.991666667	0.991666667	0.991666667	0.991666667	0.995833333	0.995833333
13	123	0.995833333	0.995833333	0.995833333	0.995833333	0.995833333	0.995833333	0.995833333	1	0.995833333	0.995833333	0.995833333	0.991666667	0.995833333	0.995833333	0.995833333	0.995833333	0.995833333	0.995833333	0.991666667	0.991666667	0.991666667	0.991666667	0.995833333	0.995833333
14	86	0.9875	0.9875	0.991666667	0.9875	0.9875	0.9875	0.995833333	0.995833333	0.995833333	0.991666667	0.991666667	0.991666667	0.991666667	0.991666667	0.991666667	0.991666667	0.991666667	0.995833333	0.995833333	0.991666667	0.991666667	0.991666667	0.991666667	0.991666667
14	86	0.9875	0.9875	0.991666667	0.9875	0.9875	0.9875	0.995833333	0.995833333	0.995833333	0.991666667	0.991666667	0.991666667	0.991666667	0.991666667	0.991666667	0.991666667	0.991666667	0.995833333	0.995833333	0.991666667	0.991666667	0.991666667	0.991666667	0.991666667
15	87	0.991666667	0.991666667	0.991666667	0.991666667	0.991666667	0.991666667	1	1	1	0.995833333	0.995833333	0.995833333	0.995833333	0.995833333	0.995833333	0.995833333	0.995833333	1	1	0.995833333	0.995833333	0.995833333	0.995833333	0.995833333
15	87	0.991666667	0.991666667	0.991666667	0.991666667	0.991666667	0.991666667	1	1	1	0.995833333	0.995833333	0.995833333	0.995833333	0.995833333	0.995833333	0.995833333	0.995833333	1	1	0.995833333	0.995833333	0.995833333	0.995833333	0.995833333
15	126	1.004166667	1.004166667	1.004166667	1.004166667	1.004166667	1.004166667	1.008333333	1.008333333	1.008333333	1.008333333	1.008333333	1.008333333	1.008333333	1.008333333	1.008333333	1.008333333	1.008333333	1.008333333	1.008333333	1.008333333	1.008333333	1.008333333	1.008333333	1.008333333
15	126	1.004166667	1.004166667	1.004166667	1.004166667	1.004166667	1.004166667	1.004166667	1.008333333	1.008333333	1.004166667	1.004166667	1.004166667	1.004166667	1.004166667	1.004166667	1.004166667	1.004166667	1.008333333	1.004166667	1.004166667	1.004166667	1.004166667	1.004166667	1.004166667
15	126	1.004166667	1.004166667	1.004166667	1.004166667	1.004166667	1.004166667	1.004166667	1.008333333	1.008333333	1.004166667	1.004166667	1.004166667	1.004166667	1.004166667	1.004166667	1.004166667	1.004166667	1.008333333	1.004166667	1.004166667	1.004166667	1.004166667	1.004166667	1.004166667
16	47	0.9875	0.9875	0.9875	0.9875	0.991666667	0.991666667	0.991666667	0.995833333	0.991666667	0.991666667	0.991666667	0.983333333	0.983333333	0.983333333	0.979166667	0.983333333	0.991666667	0.991666667	0.991666667	0.991666667	0.991666667	0.9875	0.991666667	0.983333333
17	88	0.983333333	0.983333333	0.979166667	0.979166667	0.983333333	0.991666667	1	0.991666667	0.991666667	0.991666667	0.991666667	0.991666667	0.991666667	0.991666667	0.9875	0.9875	0.9875	0.9875	0.991666667	0.991666667	0.991666667	0.9875	0.983333333	0.979166667
17	88	0.983333333	0.983333333	0.979166667	0.979166667	0.983333333	0.991666667	1	0.991666667	0.991666667	0.991666667	0.991666667	0.991666667	0.991666667	0.991666667	0.9875	0.9875	0.9875	0.9875	0.991666667	0.991666667	0.991666667	0.9875	0.983333333	0.979166667
17	128	0.9875	0.9875	0.9875	0.9875	0.991666667	0.991666667	1	0.995833333	0.995833333	0.995833333	0.991666667	0.991666667	0.991666667	0.991666667	0.991666667	0.991666667	0.991666667	0.991666667	0.991666667	0.991666667	0.991666667	0.9875	0.9875	0.9875
17	128	0.9875	0.9875	0.9875	0.9875	0.991666667	0.991666667	1	0.995833333	0.995833333	0.995833333	0.991666667	0.991666667	0.991666667	0.991666667	0.991666667	0.991666667	0.991666667	0.991666667	0.991666667	0.991666667	0.991666667	0.9875	0.9875	0.9875
18	133	1.0125	1.0125	1.0125	1.0125	1.008333333	1.008333333	1.016666667	1.020833333	1.020833333	1.020833333	1.020833333	1.016666667	1.016666667	1.016666667	1.016666667	1.016666667	1.016666667	1.020833333	1.020833333	1.016666667	1.016666667	1.016666667	1.016666667	1.0125
18	133	1.0125	1.0125	1.0125	1.008333333	1.008333333	1.008333333	1.016666667	1.020833333	1.020833333	1.020833333	1.020833333	1.016666667	1.016666667	1.016666667	1.016666667	1.016666667	1.016666667	1.020833333	1.020833333	1.016666667	1.016666667	1.016666667	1.0125	1.0125
18	133	1.0125	1.0125	1.0125	1.008333333	1.008333333	1.008333333	1.016666667	1.020833333	1.020833333	1.020833333	1.020833333	1.016666667	1.016666667	1.016666667	1.016666667	1.016666667	1.016666667	1.020833333	1.020833333	1.016666667	1.016666667	1.016666667	1.0125	1.0125
19	140	0.995833333	0.995833333	0.995833333	0.995833333	0.995833333	0.995833333	0.995833333	0.995833333	0.995833333	0.995833333	0.995833333	1	1	1	0.995833333	0.995833333	0.995833333	0.995833333	0.9875	0.9875	0.9875	0.9875	0.9875	0.991666667
19	140	0.995833333	0.995833333	0.995833333	0.995833333	0.995833333	0.995833333	0.995833333	0.995833333	0.995833333	0.995833333	1	1	1	1	0.995833333	0.995833333	0.995833333	0.995833333	0.9875	0.9875	0.9875	0.9875	0.991666667	0.991666667
19	140	0.995833333	0.995833333	0.995833333	0.995833333	0.995833333	0.995833333	0.995833333	0.995833333	0.995833333	0.995833333	1	1	1	1	0.995833333	0.995833333	0.995833333	0.995833333	0.9875	0.9875	0.9875	0.9875	0.991666667	0.991666667
20	141	0.995833333	1	1	1	1	1	1	1	0.995833333	0.995833333	0.995833333	0.995833333	0.995833333	0.995833333	0.995833333	0.995833333	0.995833333	0.995833333	0.995833333	0.991666667	0.991666667	0.995833333	0.995833333	0.995833333
20	141	0.995833333	1	1	1	1	1	1	1	0.995833333	0.995833333	0.995833333	0.995833333	0.995833333	0.995833333	0.995833333	0.995833333	0.995833333	0.995833333	0.995833333	0.991666667	0.991666667	0.995833333	0.995833333	0.995833333
21	142	1	1	1	1	1	1	1.004166667	1.004166667	1.004166667	1	1	1	0.995833333	0.995833333	0.995833333	0.995833333	1	1	1	0.995833333	0.995833333	0.995833333	0.995833333	0.995833333
21	142	1	1	1	1	1	1	1.004166667	1.004166667	1.004166667	1	1	1	1	1	0.995833333	0.995833333	1	1	1	0.995833333	0.995833333	0.995833333	0.995833333	0.995833333
22	146	1.0125	1.008333333	1.008333333	1.008333333	1.008333333	1.008333333	1.008333333	1.0125	1.0125	1.0125	1.0125	1.0125	1.0125	1.0125	1.0125	1.0125	1.0125	1.0125	1.0125	1.0125	1.0125	1.0125	1.0125	1.0125
23	149	0.995833333	0.995833333	0.995833333	0.995833333	0.995833333	0.995833333	0.995833333	0.991666667	0.991666667	0.991666667	0.991666667	0.991666667	0.991666667	0.991666667	0.991666667	0.991666667	0.991666667	0.9875	0.9875	0.9875	0.9875	0.991666667	0.991666667	0.991666667
23	149	0.995833333	0.995833333	0.995833333	0.995833333	0.995833333	0.995833333	0.995833333	0.991666667	0.991666667	0.991666667	0.991666667	0.991666667	0.991666667	0.991666667	0.991666667	0.991666667	0.991666667	0.9875	0.9875	0.9875	0.9875	0.991666667	0.991666667	0.991666667
23	149	0.995833333	0.995833333	0.995833333	0.995833333	0.995833333	0.995833333	0.995833333	0.991666667	0.991666667	0.991666667	0.991666667	0.991666667	0.991666667	0.991666667	0.991666667	0.991666667	0.991666667	0.991666667	0.9875	0.991666667	0.991666667	0.991666667	0.991666667	0.995833333
24	98	0.9875	0.991666667	0.991666667	0.991666667	0.991666667	0.9875	0.9875	0.983333333	0.9875	0.9875	0.9875	0.991666667	0.991666667	0.991666667	0.991666667	0.991666667	0.9875	0.9875	0.995833333	0.991666667	0.991666667	0.991666667	0.9875	0.9875
24	98	0.9875	0.991666667	0.991666667	0.991666667	0.991666667	0.9875	0.9875	0.983333333	0.9875	0.9875	0.9875	0.991666667	0.991666667	0.991666667	0.991666667	0.991666667	0.9875	0.9875	0.995833333	0.991666667	0.991666667	0.991666667	0.9875	0.9875
24	150	1.004166667	1.004166667	1.004166667	1.004166667	1.004166667	1.004166667	1	1	1	1	1	1	1	1	1	1	1	1	1.004166667	1.004166667	1	1	1	1
24	150	1.004166667	1.004166667	1.004166667	1.004166667	1	1	1	1	1	1	1	1	1	1	1	1	0.995833333	1	1	1	1	1	1	1
25	151	0.991666667	0.991666667	0.995833333	0.995833333	0.995833333	0.991666667	0.995833333	0.995833333	0.995833333	0.991666667	0.991666667	0.991666667	0.991666667	0.991666667	0.991666667	0.991666667	0.991666667	0.991666667	0.991666667	0.9875	0.9875	0.9875	0.991666667	0.991666667
25	151	0.991666667	0.995833333	0.995833333	0.995833333	0.995833333	0.991666667	0.995833333	0.995833333	0.995833333	0.991666667	0.991666667	0.991666667	0.991666667	0.991666667	0.991666667	0.991666667	0.991666667	0.991666667	0.991666667	0.9875	0.9875	0.991666667	0.991666667	0.991666667
25	151	0.991666667	0.991666667	0.991666667	0.991666667	0.991666667	0.991666667	0.995833333	0.995833333	0.991666667	0.991666667	0.991666667	0.991666667	0.991666667	0.991666667	0.991666667	0.991666667	0.991666667	0.991666667	0.991666667	0.9875	0.9875	0.9875	0.9875	0.991666667
29	102	0.983333333	0.9875	0.983333333	0.983333333	0.983333333	0.983333333	0.9875	0.979166667	0.983333333	0.9875	0.9875	0.9875	0.9875	0.9875	0.9875	0.9875	0.9875	0.983333333	0.9875	0.991666667	0.991666667	0.991666667	0.9875	0.9875
29	159	1.008333333	1.008333333	1.008333333	1.008333333	1.008333333	1.008333333	1.008333333	1.0125	1.0125	1.008333333	1.008333333	1.008333333	1.008333333	1.008333333	1.008333333	1.008333333	1.008333333	1.008333333	1.008333333	1.008333333	1.008333333	1.008333333	1.008333333	1.008333333
29	159	1.008333333	1.008333333	1.008333333	1.008333333	1.008333333	1.008333333	1.008333333	1.0125	1.008333333	1.008333333	1.008333333	1.008333333	1.008333333	1.008333333	1.008333333	1.008333333	1.008333333	1.008333333	1.008333333	1.008333333	1.008333333	1.008333333	1.008333333	1.008333333
31	72	0.9875	0.991666667	0.991666667	0.991666667	0.991666667	0.991666667	0.991666667	0.991666667	0.991666667	0.991666667	0.991666667	0.991666667	0.991666667	0.991666667	0.991666667	0.9875	0.9875	0.991666667	0.995833333	0.991666667	0.991666667	0.991666667	0.991666667	0.9875
31	72	0.991666667	0.991666667	0.991666667	0.991666667	0.991666667	0.991666667	0.995833333	0.995833333	0.995833333	0.995833333	0.995833333	0.991666667	0.995833333	0.991666667	0.991666667	0.991666667	0.991666667	0.995833333	0.995833333	0.995833333	0.995833333	0.991666667	0.991666667	0.9875
31	162	1.004166667	1.004166667	1.004166667	1.004166667	1.004166667	1.004166667	1.004166667	1.004166667	1.004166667	1.004166667	1.004166667	1.004166667	1.004166667	1.004166667	1.004166667	1.004166667	1.004166667	1.004166667	1.004166667	1.004166667	1.004166667	1.004166667	1.004166667	1.004166667
31	162	1.008333333	1.008333333	1.008333333	1.004166667	1.004166667	1.004166667	1.004166667	1.004166667	1.004166667	1.004166667	1.004166667	1.004166667	1.004166667	1.004166667	1.004166667	1.004166667	1.004166667	1.004166667	1.008333333	1.008333333	1.008333333	1.008333333	1.008333333	1.004166667
32	104	0.983333333	0.979166667	0.979166667	0.979166667	0.983333333	0.991666667	1	0.991666667	0.991666667	0.991666667	0.991666667	0.991666667	0.991666667	0.991666667	0.9875	0.9875	0.9875	0.991666667	0.995833333	0.995833333	0.991666667	0.9875	0.983333333	0.979166667
32	104	0.983333333	0.979166667	0.979166667	0.979166667	0.983333333	0.991666667	1	0.991666667	0.991666667	0.991666667	0.991666667	0.991666667	0.991666667	0.991666667	0.9875	0.9875	0.9875	0.991666667	0.995833333	0.995833333	0.991666667	0.9875	0.983333333	0.979166667
32	108	1.008333333	1.004166667	1.008333333	1.004166667	1.004166667	1.004166667	1.0125	1.016666667	1.016666667	1.016666667	1.016666667	1.0125	1.0125	1.0125	1.0125	1.0125	1.0125	1.016666667	1.016666667	1.0125	1.0125	1.0125	1.0125	1.008333333
33	163	1	1	1	1	1	1	1.008333333	1.0125	1.0125	1.0125	1.0125	1.0125	1.008333333	1.008333333	1.008333333	1.008333333	1.0125	1.0125	1.0125	1.0125	1.0125	1.008333333	1.008333333	1.004166667
33	163	1	1	1	1	1	1	1.008333333	1.0125	1.0125	1.0125	1.0125	1.008333333	1.008333333	1.008333333	1.008333333	1.008333333	1.008333333	1.0125	1.0125	1.0125	1.0125	1.008333333	1.008333333	1.004166667
34	107	1.004166667	1.004166667	1.004166667	1.004166667	1	1.004166667	1.004166667	0.995833333	1	1.004166667	1.004166667	1.008333333	1.008333333	1.004166667	1.008333333	1.008333333	1.008333333	1	1.008333333	1.008333333	1.008333333	1.008333333	1.008333333	1.004166667
34	107	1	1	1	1	0.995833333	1	1	0.991666667	0.995833333	1	1	1.004166667	1.004166667	1	1.004166667	1.004166667	1.004166667	0.995833333	1.004166667	1.004166667	1.004166667	1.004166667	1.004166667	1
34	169	1.008333333	1.008333333	1.008333333	1.008333333	1.008333333	1.008333333	1.008333333	1.008333333	1.0125	1.0125	1.0125	1.0125	1.0125	1.0125	1.0125	1.0125	1.0125	1.0125	1.0125	1.0125	1.0125	1.0125	1.0125	1.0125
34	169	1.008333333	1.008333333	1.008333333	1.008333333	1.008333333	1.008333333	1.008333333	1.008333333	1.0125	1.0125	1.0125	1.0125	1.0125	1.0125	1.0125	1.0125	1.0125	1.0125	1.0125	1.0125	1.0125	1.0125	1.0125	1.0125
35	171	0.995833333	0.995833333	0.995833333	0.995833333	0.995833333	0.995833333	0.995833333	0.991666667	0.991666667	0.991666667	0.991666667	0.991666667	0.991666667	0.991666667	0.991666667	0.991666667	0.991666667	0.991666667	0.9875	0.9875	0.9875	0.9875	0.991666667	0.991666667
35	171	0.995833333	0.995833333	0.995833333	0.995833333	0.995833333	0.995833333	0.995833333	0.991666667	0.991666667	0.991666667	0.991666667	0.991666667	0.991666667	0.991666667	0.991666667	0.991666667	0.991666667	0.991666667	0.9875	0.9875	0.9875	0.9875	0.991666667	0.991666667
36	109	0.991666667	0.991666667	0.995833333	0.995833333	0.991666667	0.991666667	0.991666667	0.991666667	0.9875	0.983333333	0.983333333	0.983333333	0.983333333	0.9875	0.983333333	0.9875	0.983333333	0.983333333	0.9875	0.9875	0.9875	0.991666667	0.991666667	0.9875
36	109	0.991666667	0.991666667	0.991666667	0.991666667	0.991666667	0.991666667	0.991666667	0.9875	0.9875	0.983333333	0.983333333	0.983333333	0.983333333	0.983333333	0.983333333	0.983333333	0.983333333	0.983333333	0.9875	0.9875	0.9875	0.991666667	0.9875	0.9875
37	110	1	1	1	1	1	1	1	0.995833333	0.995833333	0.995833333	0.995833333	0.995833333	0.995833333	0.995833333	0.995833333	0.995833333	0.995833333	0.995833333	0.995833333	0.995833333	0.995833333	0.995833333	0.995833333	1
37	110	1	1	1	1	1	1	1	0.995833333	0.995833333	0.995833333	0.995833333	0.995833333	0.995833333	0.995833333	0.995833333	0.995833333	0.995833333	0.995833333	0.995833333	0.995833333	0.995833333	0.995833333	0.995833333	1
37	110	1	1	1	1	1	1	0.995833333	0.995833333	0.995833333	0.995833333	0.995833333	0.995833333	0.995833333	0.995833333	0.995833333	0.995833333	0.995833333	0.995833333	0.995833333	0.991666667	0.991666667	0.995833333	0.995833333	0.995833333
38	111	0.995833333	0.995833333	0.995833333	0.995833333	0.995833333	0.995833333	0.995833333	0.995833333	0.995833333	0.995833333	0.995833333	0.995833333	0.995833333	0.995833333	0.995833333	0.995833333	0.995833333	0.995833333	0.995833333	0.995833333	0.995833333	0.995833333	0.995833333	0.995833333
38	111	0.995833333	0.995833333	0.995833333	0.995833333	0.995833333	0.995833333	0.995833333	0.995833333	0.995833333	0.995833333	0.995833333	0.995833333	0.995833333	0.995833333	0.995833333	0.995833333	0.995833333	0.995833333	0.995833333	0.995833333	0.995833333	0.995833333	0.995833333	0.995833333
38	111	0.995833333	0.995833333	0.995833333	0.995833333	0.995833333	0.995833333	0.995833333	0.995833333	0.995833333	0.995833333	0.995833333	0.995833333	0.995833333	0.995833333	0.995833333	0.995833333	0.995833333	0.995833333	0.995833333	0.995833333	0.995833333	0.995833333	0.995833333	0.995833333
39	114	1	1	1	1	1	1	1	1	0.995833333	0.995833333	0.995833333	0.995833333	0.995833333	0.995833333	0.995833333	0.995833333	0.995833333	0.995833333	0.995833333	0.995833333	0.995833333	0.995833333	0.995833333	1
39	114	1	1	1	0.995833333	0.995833333	0.995833333	0.995833333	0.995833333	0.995833333	0.995833333	0.995833333	0.995833333	0.995833333	0.995833333	0.995833333	0.995833333	0.995833333	0.995833333	0.995833333	0.995833333	0.995833333	0.995833333	0.995833333	0.995833333
39	114	1	1	1	1	1	0.995833333	0.995833333	1	0.995833333	0.995833333	0.995833333	0.995833333	0.995833333	0.995833333	0.995833333	0.995833333	0.995833333	0.995833333	0.995833333	0.995833333	0.995833333	0.995833333	0.995833333	0.995833333
40	115	1.016666667	1.016666667	1.016666667	1.0125	1.0125	1.008333333	1.0125	1.016666667	1.020833333	1.020833333	1.020833333	1.020833333	1.020833333	1.020833333	1.020833333	1.020833333	1.020833333	1.025	1.025	1.025	1.025	1.029166667	1.025	1.025
40	115	1.0125	1.0125	1.016666667	1.0125	1.008333333	1.008333333	1.008333333	1.0125	1.016666667	1.016666667	1.016666667	1.016666667	1.016666667	1.016666667	1.020833333	1.020833333	1.020833333	1.020833333	1.020833333	1.025	1.020833333	1.025	1.020833333	1.020833333
41	81	0.983333333	0.983333333	0.983333333	0.983333333	0.983333333	0.9875	0.9875	0.983333333	0.983333333	0.9875	0.9875	0.9875	0.9875	0.9875	0.9875	0.9875	0.9875	0.983333333	0.983333333	0.9875	0.9875	0.9875	0.983333333	0.983333333
41	81	0.983333333	0.983333333	0.979166667	0.979166667	0.983333333	0.9875	0.9875	0.983333333	0.983333333	0.9875	0.9875	0.9875	0.9875	0.9875	0.9875	0.9875	0.9875	0.983333333	0.983333333	0.9875	0.9875	0.9875	0.983333333	0.983333333
41	116	0.995833333	0.995833333	1	0.995833333	0.995833333	0.995833333	0.995833333	1	1	1	1	1	1	1	1	1	1	1	0.995833333	0.995833333	0.995833333	1	1	1
41	116	0.995833333	0.995833333	1	0.995833333	0.995833333	0.995833333	0.995833333	1	1	1	1	1	1	1	1	1	1	1	0.995833333	0.995833333	0.995833333	1	1	1
42	118	1	1	1	1	1	1	1	1	1	1	1	1	1	1	1	1	1	1	1	1	1	1	1	1
42	118	1	1	1	1	1	1	1	1	1	1	1	1	1	1	1	1	1	1	1	1	1	1	1	1
42	118	1	1	1	1	1	1	1	1	1	1	1	1	1	1	1	1	1	1	1	1	1	1	1	1
43	82	0.966666667	0.966666667	0.9625	0.966666667	0.966666667	0.966666667	0.966666667	0.9625	0.966666667	0.970833333	0.970833333	0.970833333	0.970833333	0.970833333	0.970833333	0.970833333	0.970833333	0.970833333	0.970833333	0.975	0.970833333	0.970833333	0.970833333	0.970833333
43	82	0.9625	0.9625	0.9625	0.9625	0.9625	0.9625	0.9625	0.958333333	0.9625	0.966666667	0.966666667	0.970833333	0.966666667	0.970833333	0.970833333	0.966666667	0.966666667	0.966666667	0.966666667	0.970833333	0.970833333	0.970833333	0.966666667	0.966666667
43	119	0.983333333	0.983333333	0.983333333	0.983333333	0.983333333	0.983333333	0.979166667	0.979166667	0.979166667	0.983333333	0.983333333	0.983333333	0.983333333	0.983333333	0.983333333	0.983333333	0.983333333	0.983333333	0.983333333	0.983333333	0.983333333	0.983333333	0.983333333	0.983333333
44	120	0.995833333	1	1	0.995833333	0.995833333	0.995833333	0.995833333	1	1	1	1	1	1	1	1	1	1	1	1	1	1	1	1	1
44	120	1	1	1	1	1	1	1	1	1	1	1	1	1	1	1	1	1	1	1	1	1	1	1	1
44	120	1	1	1	1	1	0.995833333	1	1	1	1	1	1	1	1	1	1	1	1	1	1	1	1	1	1
44	120	1	1	1	1	1	0.995833333	1	1	1	1	1	1	1	1	1	1	1	1	1	1	1	1	1	1
45	85	0.983333333	0.983333333	0.983333333	0.983333333	0.983333333	0.983333333	0.983333333	0.979166667	0.979166667	0.983333333	0.983333333	0.983333333	0.983333333	0.9875	0.983333333	0.983333333	0.983333333	0.979166667	0.983333333	0.983333333	0.983333333	0.983333333	0.983333333	0.983333333
45	85	0.983333333	0.983333333	0.983333333	0.983333333	0.983333333	0.983333333	0.983333333	0.979166667	0.979166667	0.983333333	0.983333333	0.983333333	0.983333333	0.9875	0.983333333	0.983333333	0.983333333	0.979166667	0.983333333	0.983333333	0.983333333	0.983333333	0.983333333	0.983333333
45	124	1	1	1	1	1	1	1	1	1	1	1	1	1	1	1	1	1	1	1	1	1	1.004166667	1	1
45	124	1	1	1	1	1	1	1	1	1	1	1	1	1	1	1	1	1	1	1	1	1	1	1	1
45	124	1	1	0.995833333	0.995833333	0.995833333	0.995833333	1	1	1.004166667	1	1	1	1	1	1	1	1	1	1	1	1	1.004166667	1.004166667	1
46	125	0.995833333	0.995833333	0.995833333	0.995833333	0.995833333	0.995833333	0.995833333	0.995833333	0.991666667	0.991666667	0.991666667	0.991666667	0.995833333	0.995833333	0.995833333	0.995833333	0.991666667	0.991666667	0.991666667	0.991666667	0.991666667	0.991666667	0.991666667	0.995833333
46	125	1	1	1	1	1	1	0.995833333	0.995833333	0.995833333	0.995833333	0.995833333	0.995833333	0.995833333	0.995833333	0.995833333	0.995833333	0.995833333	0.995833333	0.995833333	0.995833333	0.995833333	0.995833333	0.995833333	0.995833333
46	125	1	1	1	1	1	1	0.995833333	1	0.995833333	0.995833333	0.995833333	0.995833333	0.995833333	1	1	1	0.995833333	0.995833333	0.995833333	0.995833333	0.995833333	0.995833333	0.995833333	1
47	127	1	1	1	1	1	1	1.004166667	1.004166667	1.004166667	1.004166667	1.004166667	1.004166667	1.004166667	1.004166667	1.004166667	1.004166667	1.004166667	1.004166667	1.004166667	1.004166667	1.004166667	1.004166667	1.004166667	1.004166667
47	127	1	1	1	1	0.995833333	0.995833333	1	1.004166667	1.004166667	1.004166667	1.004166667	1	1	1	1	1	1.004166667	1.004166667	1	1.004166667	1.004166667	1.004166667	1.004166667	1
47	127	1	1	1	1	1	1	1.004166667	1.004166667	1.004166667	1.004166667	1.004166667	1.004166667	1.004166667	1.004166667	1.004166667	1.004166667	1.004166667	1.004166667	1.004166667	1.004166667	1.004166667	1.004166667	1.004166667	1.004166667
48	129	0.9875	0.9875	0.991666667	0.991666667	0.9875	0.9875	0.9875	0.991666667	0.991666667	0.991666667	0.9875	0.9875	0.9875	0.983333333	0.983333333	0.983333333	0.983333333	0.991666667	0.991666667	0.9875	0.9875	0.991666667	0.983333333	0.9875
48	129	0.9875	0.991666667	0.991666667	0.991666667	0.991666667	0.9875	0.9875	0.991666667	0.991666667	0.991666667	0.9875	0.9875	0.9875	0.983333333	0.983333333	0.983333333	0.983333333	0.991666667	0.991666667	0.991666667	0.9875	0.991666667	0.983333333	0.9875
48	129	0.983333333	0.9875	0.9875	0.9875	0.9875	0.9875	0.983333333	0.991666667	0.9875	0.9875	0.9875	0.9875	0.9875	0.979166667	0.979166667	0.979166667	0.979166667	0.991666667	0.9875	0.9875	0.9875	0.9875	0.983333333	0.983333333
49	130	0.991666667	0.995833333	0.995833333	0.995833333	0.991666667	0.991666667	0.995833333	1	1	0.995833333	0.995833333	0.995833333	1	0.995833333	1	1	1	1	0.995833333	0.995833333	0.995833333	1	1	0.995833333
49	130	0.995833333	0.995833333	0.995833333	0.995833333	0.995833333	0.991666667	0.995833333	1	1	1	1	1	1	1	1	1	1	1	0.995833333	0.995833333	0.995833333	1	1	1
49	130	0.995833333	0.995833333	0.995833333	0.995833333	0.995833333	0.991666667	0.995833333	1	1	1	1	1	1	1	1	1	1	1	0.995833333	0.995833333	0.995833333	1	1	1
49	130	0.991666667	0.995833333	0.995833333	0.995833333	0.991666667	0.991666667	0.995833333	1	1	0.995833333	0.995833333	0.995833333	1	1	1	1	1	1	0.995833333	0.995833333	0.995833333	1	1	1
50	89	0.9625	0.9625	0.9625	0.958333333	0.9625	0.9625	0.9625	0.958333333	0.9625	0.966666667	0.966666667	0.966666667	0.966666667	0.966666667	0.966666667	0.966666667	0.966666667	0.966666667	0.966666667	0.966666667	0.966666667	0.966666667	0.966666667	0.966666667
50	89	0.966666667	0.966666667	0.9625	0.9625	0.9625	0.966666667	0.966666667	0.9625	0.966666667	0.970833333	0.970833333	0.970833333	0.970833333	0.975	0.970833333	0.970833333	0.970833333	0.970833333	0.970833333	0.975	0.970833333	0.975	0.970833333	0.970833333
50	89	0.966666667	0.966666667	0.9625	0.9625	0.9625	0.966666667	0.966666667	0.9625	0.966666667	0.970833333	0.970833333	0.970833333	0.970833333	0.970833333	0.970833333	0.970833333	0.970833333	0.970833333	0.970833333	0.975	0.970833333	0.970833333	0.970833333	0.970833333
51	90	0.983333333	0.979166667	0.979166667	0.975	0.979166667	0.979166667	0.979166667	0.979166667	0.979166667	0.983333333	0.983333333	0.983333333	0.983333333	0.983333333	0.983333333	0.983333333	0.983333333	0.983333333	0.983333333	0.983333333	0.983333333	0.983333333	0.983333333	0.983333333
52	132	1.008333333	1.004166667	1.004166667	1.004166667	1.004166667	1.004166667	1.004166667	1.004166667	1.008333333	1.008333333	1.008333333	1.008333333	1.008333333	1.008333333	1.008333333	1.008333333	1.008333333	1.0125	1.0125	1.0125	1.0125	1.0125	1.0125	1.008333333
53	134	1	1	1	1	0.995833333	0.995833333	1	1	1	1	1	1	1	1	1	1	1	1	1	1	1	1	1	1
53	134	1	1	1	1	1	1	1	1	1	1	1	1	1	1	1.004166667	1.004166667	1.004166667	1.004166667	1	1	1	1.004166667	1.004166667	1.004166667
53	134	1	1	1	1	1	0.995833333	1	1	1	1	1	1	1	1	1	1	1	1	1	1	1	1	1	1
55	135	0.995833333	0.995833333	1	1	1	0.995833333	0.995833333	0.995833333	0.995833333	0.991666667	0.991666667	0.995833333	0.995833333	0.995833333	0.995833333	0.995833333	0.995833333	0.991666667	0.991666667	0.991666667	0.991666667	0.991666667	0.995833333	0.995833333
55	135	1	1	1	1	1	1	0.995833333	0.995833333	0.995833333	0.995833333	0.995833333	0.995833333	0.995833333	0.995833333	0.995833333	0.995833333	0.995833333	0.995833333	0.991666667	0.991666667	0.991666667	0.995833333	0.995833333	0.995833333
55	135	1	1	1	1	1	1	0.995833333	0.995833333	0.995833333	0.995833333	0.995833333	0.995833333	0.995833333	0.995833333	0.995833333	0.995833333	0.995833333	0.995833333	0.991666667	0.991666667	0.991666667	0.995833333	0.995833333	0.995833333
55	135	0.995833333	0.995833333	0.995833333	0.995833333	0.995833333	0.995833333	0.995833333	0.995833333	0.991666667	0.991666667	0.991666667	0.991666667	0.991666667	0.991666667	0.991666667	0.991666667	0.991666667	0.991666667	0.991666667	0.991666667	0.991666667	0.991666667	0.991666667	0.995833333
56	136	0.995833333	0.995833333	0.995833333	0.995833333	0.995833333	0.995833333	0.995833333	0.991666667	0.991666667	0.991666667	0.991666667	0.991666667	0.991666667	0.991666667	0.991666667	0.991666667	0.991666667	0.991666667	0.9875	0.9875	0.9875	0.9875	0.991666667	0.995833333
56	136	0.995833333	0.995833333	0.995833333	0.995833333	0.995833333	0.995833333	0.995833333	0.991666667	0.991666667	0.991666667	0.991666667	0.991666667	0.991666667	0.991666667	0.991666667	0.991666667	0.991666667	0.991666667	0.9875	0.9875	0.9875	0.9875	0.991666667	0.995833333
56	136	0.995833333	0.995833333	0.995833333	0.995833333	0.995833333	0.995833333	0.995833333	0.995833333	0.991666667	0.991666667	0.991666667	0.991666667	0.991666667	0.991666667	0.991666667	0.991666667	0.991666667	0.991666667	0.9875	0.9875	0.9875	0.9875	0.991666667	0.995833333
57	93	0.983333333	0.983333333	0.983333333	0.983333333	0.983333333	0.9875	0.9875	0.983333333	0.983333333	0.983333333	0.983333333	0.9875	0.9875	0.9875	0.9875	0.9875	0.983333333	0.983333333	0.983333333	0.983333333	0.983333333	0.983333333	0.983333333	0.983333333
57	93	0.983333333	0.983333333	0.983333333	0.983333333	0.983333333	0.9875	0.9875	0.983333333	0.983333333	0.983333333	0.983333333	0.9875	0.9875	0.9875	0.9875	0.9875	0.983333333	0.983333333	0.983333333	0.983333333	0.983333333	0.983333333	0.983333333	0.983333333
57	138	1	1	1	1	1	0.995833333	1	1	1	1	1.004166667	1	1.004166667	1	1.004166667	1.004166667	1.004166667	1.004166667	1	1	1	1.004166667	1.004166667	1
57	138	1	1	1	1	0.995833333	0.995833333	1	1	1	1	1	1	1	1	1	1	1	1	1	1	1	1	1	1
57	138	1	1	1	1	1	1	1	1	1.004166667	1.004166667	1.004166667	1.004166667	1.004166667	1.004166667	1.004166667	1.004166667	1.004166667	1.004166667	1	1	1.004166667	1.004166667	1.004166667	1
58	139	1	1	1	1	1	1	1	0.995833333	0.995833333	0.995833333	0.995833333	0.995833333	0.995833333	0.995833333	0.995833333	0.995833333	0.995833333	0.995833333	0.995833333	0.995833333	0.995833333	0.995833333	0.995833333	1
58	139	1	1	1	1	1	1	1	0.995833333	0.995833333	0.995833333	0.995833333	0.995833333	0.995833333	0.995833333	0.995833333	0.995833333	0.995833333	0.995833333	0.995833333	0.995833333	0.995833333	0.995833333	0.995833333	1
58	139	1	1	1	1	1	1	1	0.995833333	0.995833333	0.995833333	0.995833333	0.995833333	0.995833333	0.995833333	0.995833333	0.995833333	0.995833333	0.995833333	0.995833333	0.995833333	0.995833333	0.995833333	0.995833333	1
59	143	1.004166667	1.004166667	1.004166667	1.004166667	1.004166667	1.004166667	1.004166667	1.004166667	1.004166667	1.004166667	1.004166667	1.004166667	1.004166667	1.008333333	1.008333333	1.008333333	1.004166667	1.004166667	1.004166667	1.004166667	1.004166667	1.004166667	1.004166667	1.004166667
59	143	1.004166667	1.004166667	1.004166667	1.004166667	1.004166667	1.004166667	1.004166667	1.004166667	1.004166667	1.004166667	1.004166667	1.004166667	1.004166667	1.008333333	1.008333333	1.008333333	1.004166667	1.004166667	1.004166667	1.004166667	1.004166667	1.004166667	1.004166667	1.004166667
60	144	1	1	1.004166667	1	1	1	1	1.004166667	1.004166667	1.004166667	1.004166667	1.004166667	1.004166667	1.004166667	1.004166667	1.004166667	1.004166667	1.004166667	1.004166667	1.004166667	1.004166667	1.004166667	1.004166667	1.004166667
60	144	1.004166667	1.004166667	1.004166667	1.004166667	1	1	1.004166667	1.004166667	1.004166667	1.004166667	1.004166667	1.004166667	1.004166667	1.004166667	1.004166667	1.004166667	1.004166667	1.004166667	1.004166667	1.004166667	1.004166667	1.008333333	1.008333333	1.004166667
62	152	1.004166667	1.004166667	1.004166667	1.004166667	1	1	1	1	1	1	1	1	1	1	1	1	1	1	1	1	1	1.004166667	1.004166667	1.004166667
62	152	1.004166667	1.004166667	1.004166667	1.004166667	1.004166667	1	1	1.004166667	1.004166667	1	1	1	1	1	1	1	1	1	1	1.004166667	1.004166667	1.004166667	1.004166667	1.004166667
62	152	1.004166667	1.004166667	1.004166667	1.004166667	1.004166667	1	1	1.004166667	1.004166667	1	1	1	1	1	1	1.004166667	1	1	1	1.004166667	1.004166667	1.004166667	1.004166667	1.004166667
63	153	1.004166667	1.004166667	1.004166667	1.004166667	1.004166667	1.004166667	1.008333333	1.008333333	1.008333333	1.0125	1.0125	1.0125	1.0125	1.0125	1.0125	1.0125	1.0125	1.0125	1.0125	1.0125	1.0125	1.0125	1.0125	1.0125
63	153	1.004166667	1.004166667	1.004166667	1.004166667	1.004166667	1.004166667	1.008333333	1.008333333	1.008333333	1.0125	1.0125	1.0125	1.0125	1.0125	1.0125	1.0125	1.0125	1.0125	1.0125	1.0125	1.0125	1.016666667	1.016666667	1.0125
64	154	1	1	1	1	1	0.995833333	0.995833333	0.995833333	0.995833333	0.995833333	0.995833333	0.995833333	0.995833333	0.995833333	0.995833333	0.995833333	0.995833333	0.995833333	0.995833333	0.995833333	0.995833333	0.995833333	0.995833333	0.995833333
64	154	1	1	1	1	1	0.995833333	0.995833333	0.995833333	0.995833333	0.995833333	0.995833333	0.995833333	0.995833333	0.995833333	0.995833333	0.995833333	0.995833333	0.995833333	0.995833333	0.995833333	0.995833333	0.995833333	0.995833333	0.995833333
65	155	1.004166667	1.004166667	1.004166667	1	1	1	1	1.004166667	1.004166667	1.004166667	1.004166667	1.004166667	1	1.004166667	1.004166667	1.004166667	1.004166667	1.004166667	1.004166667	1.004166667	1.008333333	1.008333333	1.008333333	1.008333333
65	155	1.004166667	1.004166667	1.004166667	1.004166667	1	1	1	1.004166667	1.004166667	1.004166667	1.004166667	1.004166667	1.004166667	1.004166667	1.004166667	1.004166667	1.004166667	1.004166667	1.004166667	1.008333333	1.008333333	1.008333333	1.008333333	1.008333333
65	155	1.004166667	1.004166667	1.004166667	1.004166667	1	1	1	1.004166667	1.004166667	1.004166667	1.004166667	1.004166667	1.004166667	1.004166667	1.004166667	1.004166667	1.004166667	1.004166667	1.004166667	1.008333333	1.008333333	1.008333333	1.008333333	1.008333333
66	156	1	1	1	1	1	1	1	1.004166667	1.008333333	1.008333333	1.008333333	1.008333333	1.008333333	1.008333333	1.008333333	1.008333333	1.008333333	1.008333333	1.008333333	1.008333333	1.008333333	1.0125	1.008333333	1.008333333
66	156	1	1	1	1	1	0.995833333	1	1.004166667	1.004166667	1.008333333	1.008333333	1.008333333	1.008333333	1.008333333	1.008333333	1.008333333	1.008333333	1.008333333	1.008333333	1.008333333	1.008333333	1.008333333	1.008333333	1.008333333
68	157	1	1	1	1	1	0.995833333	1	1	1.004166667	1	1	1	1.004166667	1	1.004166667	1.004166667	1.004166667	1.004166667	1	1	1	1.004166667	1.004166667	1.004166667
68	157	1	1	1	1	1	0.995833333	1	1	1.004166667	1	1	1	1.004166667	1	1.004166667	1.004166667	1.004166667	1.004166667	1	1	1	1.004166667	1.004166667	1.004166667
69	101	0.983333333	0.983333333	0.983333333	0.983333333	0.983333333	0.983333333	0.983333333	0.979166667	0.983333333	0.983333333	0.9875	0.9875	0.9875	0.991666667	0.991666667	0.991666667	0.991666667	0.9875	0.9875	0.9875	0.9875	0.991666667	0.991666667	0.9875
71	161	1.004166667	1.004166667	1	1	1	1	1	1.004166667	1.004166667	1.004166667	1.004166667	1.004166667	1.004166667	1.004166667	1.004166667	1.004166667	1.004166667	1.008333333	1.008333333	1.008333333	1.008333333	1.008333333	1.008333333	1.004166667
71	161	1	1	1	1	1	1	1	1.004166667	1.004166667	1.004166667	1.004166667	1.004166667	1.004166667	1.004166667	1.004166667	1.004166667	1.004166667	1.008333333	1.008333333	1.008333333	1.008333333	1.008333333	1.008333333	1.004166667
73	165	1.008333333	1.008333333	1.008333333	1.008333333	1.008333333	1.004166667	1.0125	1.016666667	1.016666667	1.016666667	1.016666667	1.016666667	1.016666667	1.016666667	1.016666667	1.016666667	1.016666667	1.016666667	1.016666667	1.016666667	1.016666667	1.016666667	1.020833333	1.016666667
73	165	1.008333333	1.008333333	1.008333333	1.008333333	1.008333333	1.004166667	1.0125	1.016666667	1.016666667	1.016666667	1.016666667	1.016666667	1.016666667	1.016666667	1.016666667	1.016666667	1.016666667	1.016666667	1.016666667	1.020833333	1.016666667	1.020833333	1.020833333	1.020833333
74	166	1	0.995833333	0.995833333	0.995833333	0.995833333	0.995833333	0.995833333	1	1	1	0.995833333	0.995833333	0.995833333	0.995833333	0.995833333	0.995833333	0.995833333	0.995833333	0.995833333	0.995833333	0.995833333	1	1	0.995833333
74	166	1	0.995833333	0.995833333	0.995833333	0.995833333	0.995833333	0.995833333	1	1	1	0.995833333	0.995833333	0.995833333	0.995833333	0.995833333	0.995833333	0.995833333	0.995833333	0.995833333	0.995833333	0.995833333	1	1	0.995833333
75	167	1.008333333	1.008333333	1.008333333	1.008333333	1.008333333	1.004166667	1.008333333	1.0125	1.0125	1.0125	1.016666667	1.016666667	1.016666667	1.0125	1.016666667	1.016666667	1.016666667	1.016666667	1.016666667	1.016666667	1.016666667	1.016666667	1.016666667	1.016666667
75	167	1.0125	1.0125	1.0125	1.008333333	1.008333333	1.008333333	1.0125	1.0125	1.016666667	1.016666667	1.016666667	1.016666667	1.016666667	1.016666667	1.016666667	1.016666667	1.016666667	1.016666667	1.016666667	1.020833333	1.020833333	1.020833333	1.020833333	1.016666667
75	167	1.0125	1.0125	1.0125	1.008333333	1.008333333	1.008333333	1.0125	1.0125	1.016666667	1.016666667	1.016666667	1.016666667	1.016666667	1.016666667	1.016666667	1.016666667	1.016666667	1.016666667	1.016666667	1.020833333	1.020833333	1.020833333	1.020833333	1.016666667
76	168	0.995833333	0.995833333	0.995833333	0.995833333	0.995833333	0.995833333	0.991666667	0.991666667	0.9875	0.9875	0.9875	0.9875	0.991666667	0.991666667	0.991666667	0.991666667	0.9875	0.9875	0.9875	0.9875	0.9875	0.9875	0.991666667	0.991666667
76	168	0.995833333	0.995833333	0.995833333	0.995833333	0.995833333	0.995833333	0.991666667	0.991666667	0.9875	0.9875	0.9875	0.9875	0.991666667	0.991666667	0.991666667	0.991666667	0.9875	0.9875	0.9875	0.9875	0.9875	0.9875	0.991666667	0.991666667
76	168	0.995833333	1	1	1	1	1	0.995833333	0.995833333	0.991666667	0.991666667	0.991666667	0.991666667	0.995833333	0.995833333	0.995833333	0.995833333	0.995833333	0.991666667	0.991666667	0.991666667	0.991666667	0.991666667	0.995833333	0.995833333
77	106	0.983333333	0.979166667	0.979166667	0.979166667	0.983333333	0.983333333	0.9875	0.983333333	0.983333333	0.983333333	0.983333333	0.9875	0.9875	0.9875	0.9875	0.9875	0.9875	0.9875	0.9875	0.9875	0.9875	0.9875	0.9875	0.9875
77	106	0.983333333	0.979166667	0.979166667	0.979166667	0.983333333	0.983333333	0.9875	0.983333333	0.983333333	0.983333333	0.983333333	0.9875	0.9875	0.9875	0.9875	0.9875	0.9875	0.9875	0.9875	0.9875	0.9875	0.9875	0.9875	0.9875
77	106	0.983333333	0.979166667	0.979166667	0.979166667	0.983333333	0.983333333	0.9875	0.983333333	0.983333333	0.983333333	0.983333333	0.9875	0.9875	0.9875	0.9875	0.9875	0.9875	0.9875	0.9875	0.9875	0.9875	0.9875	0.9875	0.9875
78	170	1.008333333	1.008333333	1.004166667	1.004166667	1.004166667	1.004166667	1.004166667	1.004166667	1.004166667	1.004166667	1.004166667	1.004166667	1.004166667	1.004166667	1.004166667	1.004166667	1.004166667	1.008333333	1.008333333	1.008333333	1.008333333	1.008333333	1.008333333	1.008333333
78	170	1.008333333	1.008333333	1.004166667	1.004166667	1.004166667	1.004166667	1.004166667	1.004166667	1.008333333	1.004166667	1.004166667	1.004166667	1.004166667	1.004166667	1.004166667	1.004166667	1.004166667	1.008333333	1.008333333	1.008333333	1.008333333	1.008333333	1.008333333	1.008333333
79	172	1.0125	1.0125	1.0125	1.008333333	1.008333333	1.004166667	1.0125	1.016666667	1.016666667	1.016666667	1.016666667	1.016666667	1.016666667	1.016666667	1.016666667	1.016666667	1.016666667	1.016666667	1.016666667	1.016666667	1.016666667	1.020833333	1.020833333	1.016666667
79	172	1.0125	1.0125	1.0125	1.008333333	1.008333333	1.008333333	1.0125	1.016666667	1.016666667	1.016666667	1.016666667	1.016666667	1.016666667	1.016666667	1.016666667	1.016666667	1.016666667	1.016666667	1.016666667	1.020833333	1.020833333	1.020833333	1.020833333	1.016666667
81	116	1.008333333	1.0125	1.0125	1.0125	1.008333333	1.004166667	1.008333333	1.016666667	1.0125	1.0125	1.0125	1.008333333	1.008333333	1.008333333	1.0125	1.0125	1.0125	1.0125	1.008333333	1.004166667	1.008333333	1.0125	1.0125	1.0125
81	116	1.008333333	1.0125	1.0125	1.0125	1.008333333	1.004166667	1.008333333	1.016666667	1.0125	1.0125	1.0125	1.008333333	1.008333333	1.008333333	1.0125	1.0125	1.0125	1.0125	1.008333333	1.004166667	1.008333333	1.0125	1.0125	1.0125
82	119	1.008333333	1.008333333	1.008333333	1.008333333	1.008333333	1.008333333	1.004166667	1.008333333	1.004166667	1	1	1	1	1	1	1	1	1	0.995833333	0.995833333	0.995833333	0.995833333	1	1.004166667
82	119	1.008333333	1.008333333	1.008333333	1.008333333	1.008333333	1.008333333	1.004166667	1.008333333	1.004166667	1	1	1	1	1	1	1	1	1	0.995833333	0.995833333	0.995833333	0.995833333	1	1.004166667
82	119	1.008333333	1.008333333	1.008333333	1.008333333	1.008333333	1.008333333	1.004166667	1.008333333	1.004166667	1	1	1	1	1	1	1	1	1	0.995833333	0.995833333	0.995833333	1	1	1.004166667
83	122	1	1	1	1	1	1	1	1.004166667	1.004166667	1	1	1	1	1	1	1	1	1.004166667	1	1	1	1.004166667	1.004166667	1
83	122	1	1	1	1	1	1	1	1.004166667	1.004166667	1	1	1	1	1	1	1	1	1.004166667	1	1	1	1.004166667	1.004166667	1
83	122	1	1	1	1	1	1	1	1.004166667	1.004166667	1	1	1	1	1	1	1	1	1.004166667	1	1	1	1.004166667	1.004166667	1
88	128	1	1.004166667	1.008333333	1.004166667	1.004166667	1	0.995833333	1.004166667	1	0.995833333	0.995833333	0.995833333	0.995833333	0.995833333	1	1	1	1	0.995833333	0.995833333	0.995833333	1	1.004166667	1.004166667
88	128	1	1.004166667	1.008333333	1.004166667	1.004166667	1	0.995833333	1.004166667	1	0.995833333	0.995833333	0.995833333	0.995833333	0.995833333	1	1	1	1	0.995833333	0.995833333	0.995833333	1	1.004166667	1.004166667
89	131	1.004166667	1.004166667	1.004166667	1.004166667	1.004166667	1.004166667	1.004166667	1.004166667	1.004166667	1.004166667	1.004166667	1.004166667	1.004166667	1.004166667	1.004166667	1.004166667	1.004166667	1.004166667	1.004166667	1.004166667	1.004166667	1.004166667	1.004166667	1.004166667
89	131	1.004166667	1.004166667	1.004166667	1.004166667	1.004166667	1.004166667	1.004166667	1.004166667	1.004166667	1.004166667	1.004166667	1.004166667	1.004166667	1.004166667	1.004166667	1.004166667	1.004166667	1.004166667	1.004166667	1.004166667	1.004166667	1.004166667	1.004166667	1.004166667
89	131	1.008333333	1.008333333	1.008333333	1.008333333	1.008333333	1.008333333	1.004166667	1.008333333	1.008333333	1.008333333	1.004166667	1.004166667	1.004166667	1.004166667	1.004166667	1.004166667	1.004166667	1.008333333	1.004166667	1.004166667	1.004166667	1.008333333	1.008333333	1.008333333
92	137	1.004166667	1.004166667	1.008333333	1.004166667	1.004166667	1	1.004166667	1.008333333	1.008333333	1.004166667	1.004166667	1.004166667	1.004166667	1.004166667	1.004166667	1.004166667	1.004166667	1.004166667	1.004166667	1.004166667	1.004166667	1.004166667	1.008333333	1.008333333
92	137	1.004166667	1.004166667	1.008333333	1.004166667	1.004166667	1	1.004166667	1.008333333	1.008333333	1.004166667	1.004166667	1.004166667	1.004166667	1.004166667	1.004166667	1.004166667	1.004166667	1.008333333	1.004166667	1.004166667	1.004166667	1.004166667	1.008333333	1.008333333
95	145	1.020833333	1.020833333	1.020833333	1.016666667	1.016666667	1.016666667	1.016666667	1.025	1.025	1.020833333	1.020833333	1.020833333	1.020833333	1.020833333	1.020833333	1.020833333	1.020833333	1.025	1.025	1.025	1.025	1.025	1.025	1.020833333
95	145	1.0125	1.0125	1.0125	1.008333333	1.008333333	1.008333333	1.008333333	1.016666667	1.016666667	1.016666667	1.016666667	1.016666667	1.016666667	1.016666667	1.016666667	1.016666667	1.016666667	1.016666667	1.016666667	1.016666667	1.016666667	1.020833333	1.020833333	1.016666667
95	145	1.016666667	1.0125	1.0125	1.0125	1.0125	1.0125	1.0125	1.020833333	1.020833333	1.016666667	1.016666667	1.016666667	1.016666667	1.016666667	1.016666667	1.016666667	1.016666667	1.020833333	1.020833333	1.020833333	1.020833333	1.020833333	1.020833333	1.016666667
97	147	1.0125	1.0125	1.0125	1.0125	1.0125	1.0125	1.008333333	1.0125	1.008333333	1.008333333	1.008333333	1.004166667	1.008333333	1.008333333	1.008333333	1.008333333	1.008333333	1.008333333	1.004166667	1.004166667	1.004166667	1.004166667	1.008333333	1.008333333
101	158	1.008333333	1.008333333	1.008333333	1.008333333	1.004166667	1.004166667	1.004166667	1.0125	1.008333333	1.008333333	1.008333333	1.008333333	1.008333333	1.008333333	1.008333333	1.008333333	1.008333333	1.008333333	1.008333333	1.008333333	1.008333333	1.0125	1.0125	1.008333333
101	158	1.008333333	1.008333333	1.008333333	1.008333333	1.004166667	1.004166667	1.004166667	1.0125	1.008333333	1.008333333	1.008333333	1.008333333	1.008333333	1.008333333	1.008333333	1.008333333	1.008333333	1.008333333	1.008333333	1.008333333	1.008333333	1.0125	1.0125	1.008333333
103	160	1.008333333	1.008333333	1.008333333	1.008333333	1.004166667	1.004166667	1.004166667	1.0125	1.0125	1.0125	1.0125	1.0125	1.0125	1.008333333	1.0125	1.0125	1.0125	1.0125	1.0125	1.0125	1.0125	1.016666667	1.016666667	1.0125
103	160	1.008333333	1.008333333	1.008333333	1.004166667	1.004166667	1.004166667	1.004166667	1.0125	1.0125	1.0125	1.0125	1.0125	1.0125	1.008333333	1.0125	1.0125	1.0125	1.0125	1.0125	1.0125	1.0125	1.016666667	1.016666667	1.0125
105	164	1.0125	1.008333333	1.008333333	1.0125	1.0125	1.0125	1.0125	1.0125	1.0125	1.0125	1.0125	1.0125	1.0125	1.0125	1.0125	1.0125	1.0125	1.0125	1.016666667	1.016666667	1.016666667	1.0125	1.0125	1.0125
105	164	1.0125	1.008333333	1.008333333	1.0125	1.0125	1.0125	1.0125	1.0125	1.0125	1.0125	1.0125	1.0125	1.0125	1.0125	1.0125	1.0125	1.0125	1.0125	1.016666667	1.016666667	1.016666667	1.0125	1.0125	1.0125