## Dimension
NTP	one_hour	NSC	RES_MAG	Line_MAG	PF	load_correction	EV_cost	2020	2030	2040	2050
24	20	5	1	1	0.96	0.01	300	1.03	1.168849815	1.436098655	1.704035874

## EV_info
2020	2030	2040	2050
	5	5	5
	50	25	10
	150	50	25
		100	50
		150	75
		200	100
			150
			200
			250

## Stor_info
2020	2030	2040	2050
	329	3581	14324
	4	4	4
	40	16	16
	80	24	24
		40	40
		80	80
		160	160
			240
			280
			300

## PV_info
2020	2030	2040	2050
	2961.6	6445.8	9733.2
	5	5	5
	10	10	10
		15	15
		20	20
		25	25
			30
			35
			40
			45
			50

## Storage
Bus	Ps	Qs	Energy (MWh)	E_rating (MWh)	Charge_rating (MW)	Discharge_rating (MW)	Charge_efficiency	Discharge_efficiency	Thermal_rating (MVA)	Qmin (MVAr)	Qmax (MVAr)	R	X	P_loss	Q_loss	Status	soc_initial	soc_min	soc_max	E_rating_min (MWh)	E_initial (MWh)	cost_a	cost_b	cost_c
0.00	0	0	0	0	0	0	0.95	0.95	0	0	0	0	0	0	0	1	0	0	0	0	0	0	300	0

## EV_load_2020
Bus	t1	t2	t3	t4	t5	t6	t7	t8	t9	t10	t11	t12	t13	t14	t15	t16	t17	t18	t19	t20	t21	t22	t23	t24

## EV_load_2030
Bus	t1	t2	t3	t4	t5	t6	t7	t8	t9	t10	t11	t12	t13	t14	t15	t16	t17	t18	t19	t20	t21	t22	t23	t24
ud	-1060.51731	-1176.9589	-1301.7636	-1430.7974	-1552.6384	-1620.9996	-1584.3326	-1805.07846	-1620.05194	-2514.71034	-2456.36421	-2367.86069	-2169.22642	-2057.66499	-1967.18356	-1854.52953	-1781.0718	-1696.92465	-1013.45758	-1037.12966	-1095.17163	-1175.32865	-886.1204	-986.07269
od	1020.24111	1130.95632	1247.73348	1368.88142	1485.23142	1549.67583	1513.73996	1735.80849	1560.95321	1868.58346	1856.38599	1814.81056	1680.49816	1618.17138	1559.80317	1482.78647	1439.66857	1387.81037	1001.23582	1026.91702	1088.22482	1170.94762	853.48658	949.8197
load	516.0971	496.9740	441.9075	405.3446	393.9224	381.6939	385.4018	78.1847	75.7750	102.3645	86.6656	77.5728	87.5559	102.3824	103.6448	102.4626	117.6216	108.2246	98.0169	120.8434	124.0030	119.0018	495.6867	521.5462

## EV_load_2040
Bus	t1	t2	t3	t4	t5	t6	t7	t8	t9	t10	t11	t12	t13	t14	t15	t16	t17	t18	t19	t20	t21	t22	t23	t24
ud	-1991.7248	-2210.7056	-2444.9341	-2687.4506	-2916.4177	-3044.471	-2975.8434	-3390.6259	-3043.0285	-4724.09775	-4614.2535	-4448.5541	-4074.9368	-3865.21535	-3695.2479	-3484.0138	-3346.2877	-3188.5532	-1904.07965	-1948.1349	-2057.1579	-2207.74585	-1664.2637	-1852.20745
od	1916.08335	2124.288	2343.45045	2571.14925	2789.82695	2910.5268	2843.2622	3260.5245	2931.9753	3510.14952	3487.0443	3409.2926	3156.66915	3039.54261	2930.02851	2785.7051	2705.01085	2607.90245	1881.1717	1929.0274	2044.1815	2199.5875	1602.9725	1784.1089
load	969.4854	933.3885	830.0377	761.2512	740.1625	717.3395	723.9731	146.8987	142.4131	192.3746	162.9592	145.8214	164.4087	191.9875	194.3408	192.0788	220.9573	202.7500	184.0130	227.1496	232.8868	223.6905	931.6516	980.0030

## EV_load_2050
Bus	t1	t2	t3	t4	t5	t6	t7	t8	t9	t10	t11	t12	t13	t14	t15	t16	t17	t18	t19	t20	t21	t22	t23	t24
ud	-7943.5818	-8818.099	-9750.7395	-10717.6235	-11630.5615	-12141.0135	-11868.9155	-13523.6102	-12138.6781	-18845.87645	-18405.7372	-17745.0516	-16253.289	-15416.84965	-14737.3885	-13895.5595	-13346.7539	-12716.8687	-7594.63215	-7769.1272	-8204.0972	-8805.68195	-6636.727	-7387.1907
od	7642.07845	8473.5839	9346.21475	10253.92245	11125.90235	11606.9629	11340.2323	13004.764	11695.7646	14002.80465	13909.1625	13598.9923	12590.54525	12123.8259	11685.9347	11110.734	10789.36095	10401.26075	7503.395	7693.0835	8152.5185	8773.2985	6392.3839	7115.67
load	3866.2475	3722.26675	3311.15495	3036.2891	2953.38735	2861.45925	2886.3594	585.2979	567.479	766.7354	650.0341	581.5585	655.6956	766.0728	775.6949	766.37285	881.422	807.96705	733.91885	906.45935	929.0191	892.2813	3717.54545	3909.8061

## RES
Bus	Cap

## P_Profiles_Load_SU
Bus	t1	t2	t3	t4	t5	t6	t7	t8	t9	t10	t11	t12	t13	t14	t15	t16	t17	t18	t19	t20	t21	t22	t23	t24
11	0.319	0.304	0.295	0.289	0.286	0.287	0.292	0.323	3.042	3.213	3.295	3.387	3.33	3.323	3.426	3.477	3.479	3.422	3.345	3.363	3.308	3.354	0.393	0.361
13	0.797	0.76	0.737	0.722	0.714	0.717	0.729	0.809	5.476	5.784	5.931	6.096	5.994	5.982	6.166	6.259	6.262	6.159	6.021	6.053	5.955	6.037	0.983	0.904
26	0.319	0.304	0.295	0.289	0.286	0.287	0.292	0.323	3.042	3.213	3.295	3.387	3.33	3.323	3.426	3.477	3.479	3.422	3.345	3.363	3.308	3.354	0.393	0.361
27	0.319	0.304	0.295	0.289	0.286	0.287	0.292	0.323	3.042	3.213	3.295	3.387	3.33	3.323	3.426	3.477	3.479	3.422	3.345	3.363	3.308	3.354	0.393	0.361
28	0.319	0.304	0.295	0.289	0.286	0.287	0.292	0.323	2.173	2.295	2.354	2.419	2.378	2.374	2.447	2.484	2.485	2.444	2.389	2.402	2.363	2.395	0.393	0.361
67	0.319	0.304	0.295	0.289	0.286	0.287	0.292	0.323	1.739	1.836	1.883	1.935	1.903	1.899	1.957	1.987	1.988	1.955	1.911	1.922	1.89	1.916	0.393	0.361
108	26.779	25.541	24.753	24.257	23.99	24.083	24.486	27.166	31.815	33.601	34.456	35.414	34.821	34.752	35.822	36.364	36.377	35.783	34.977	35.166	34.594	35.07	33.028	30.363
109	161.952	154.465	149.698	146.696	145.084	145.644	148.082	164.288	175.676	185.539	190.261	195.553	192.278	191.894	197.801	200.796	200.869	197.589	193.137	194.18	191.022	193.652	199.741	183.626
110	117.798	112.352	108.885	106.701	105.529	105.936	107.71	119.497	138.82	146.614	150.345	154.527	151.938	151.635	156.303	158.669	158.727	156.135	152.617	153.442	150.946	153.024	145.284	133.562
111	84.323	80.425	77.943	76.38	75.541	75.832	77.102	85.54	101.79	107.504	110.24	113.307	111.409	111.187	114.609	116.344	116.387	114.486	111.907	112.511	110.681	112.205	103.999	95.608
112	225.394	214.973	208.34	204.161	201.918	202.697	206.091	228.645	210.012	221.802	227.447	233.773	229.858	229.4	236.461	240.041	240.128	236.207	230.885	232.132	228.356	231.501	277.985	255.558
113	100.264	95.628	92.677	90.819	89.821	90.167	91.677	101.71	79.971	84.461	86.611	89.02	87.529	87.354	90.043	91.406	91.439	89.946	87.92	88.395	86.957	88.154	123.658	113.682
114	124.652	118.889	115.22	112.91	111.669	112.1	113.977	126.45	136.647	144.318	147.991	152.108	149.56	149.262	153.856	156.186	156.242	153.691	150.228	151.04	148.583	150.629	153.737	141.334
115	18.331	17.484	16.944	16.604	16.422	16.485	16.761	18.596	19.732	20.84	21.37	21.965	21.597	21.554	22.217	22.554	22.562	22.193	21.693	21.81	21.456	21.751	22.608	20.784
116	208.816	199.162	193.016	189.145	187.067	187.789	190.933	211.828	228.005	240.806	246.935	253.803	249.552	249.054	256.721	260.607	260.702	256.445	250.667	252.021	247.922	251.335	257.539	236.761
117	42.72	40.745	39.487	38.695	38.27	38.418	39.061	43.336	47.027	49.667	50.931	52.347	51.471	51.368	52.949	53.751	53.77	52.892	51.701	51.98	51.134	51.839	52.687	48.437
118	71.89	68.567	66.451	65.118	64.402	64.651	65.733	72.927	76.755	81.064	83.127	85.44	84.009	83.841	86.422	87.73	87.762	86.329	84.384	84.84	83.46	84.609	88.664	81.511
119	135.491	129.227	125.239	122.728	121.379	121.848	123.888	137.446	155.336	164.057	168.232	172.911	170.015	169.676	174.899	177.547	177.611	174.711	170.775	171.697	168.904	171.23	167.106	153.624
120	185.543	176.965	171.504	168.065	166.218	166.86	169.654	188.22	203.232	214.642	220.104	226.226	222.437	221.993	228.827	232.291	232.376	228.581	223.431	224.638	220.984	224.027	228.837	210.374
121	127.202	121.322	117.578	115.22	113.954	114.394	116.309	129.037	138.298	146.063	149.78	153.946	151.368	151.066	155.716	158.073	158.131	155.549	152.044	152.865	150.379	152.449	156.883	144.226
122	165.618	157.961	153.087	150.017	148.368	148.941	151.435	168.007	176.024	185.906	190.638	195.94	192.658	192.274	198.193	201.193	201.266	197.98	193.519	194.564	191.4	194.035	204.262	187.783
123	99.467	94.868	91.941	90.097	89.107	89.451	90.948	100.901	113.525	119.898	122.95	126.369	124.253	124.005	127.822	129.757	129.804	127.685	124.808	125.482	123.441	125.141	122.675	112.778
124	85.28	81.337	78.827	77.246	76.398	76.692	77.977	86.51	95.183	100.527	103.086	105.953	104.178	103.97	107.171	108.793	108.833	107.056	104.644	105.209	103.498	104.923	105.178	96.693
125	89.743	85.594	82.953	81.289	80.396	80.706	82.058	91.037	107.614	113.655	116.548	119.79	117.783	117.548	121.167	123.001	123.046	121.037	118.31	118.948	117.014	118.625	110.683	101.753
126	92.453	88.179	85.458	83.744	82.823	83.143	84.535	93.786	80.058	84.553	86.705	89.116	87.624	87.449	90.141	91.506	91.539	90.044	88.015	88.491	87.051	88.25	114.025	104.826
127	66.311	63.245	61.294	60.064	59.404	59.634	60.632	67.267	79.102	83.543	85.669	88.052	86.577	86.405	89.064	90.413	90.446	88.969	86.964	87.434	86.012	87.196	81.784	75.185
128	159.88	152.488	147.783	144.819	143.227	143.78	146.188	162.186	227.831	240.623	246.746	253.609	249.362	248.864	256.525	260.409	260.503	256.25	250.476	251.829	247.733	251.144	197.185	181.276
129	142.664	136.069	131.87	129.225	127.805	128.299	130.447	144.722	178.197	188.202	192.991	198.359	195.037	194.648	200.64	203.677	203.751	200.424	195.908	196.966	193.763	196.431	175.953	161.757
130	157.967	150.664	146.015	143.086	141.514	142.06	144.439	160.245	197.581	208.674	213.985	219.937	216.253	215.822	222.465	225.833	225.915	222.226	217.219	218.392	214.84	217.798	194.826	179.107
131	126.087	120.257	116.546	114.209	112.954	113.39	115.289	127.905	121.782	128.62	131.893	135.561	133.291	133.025	137.12	139.196	139.246	136.973	133.887	134.61	132.42	134.244	155.507	142.961
132	20.563	19.612	19.007	18.626	18.421	18.492	18.802	20.859	57.805	61.051	62.604	64.346	63.268	63.142	65.086	66.071	66.095	65.016	63.551	63.894	62.855	63.72	25.361	23.315
133	122.739	117.065	113.452	111.177	109.955	110.38	112.228	124.51	140.037	147.899	151.663	155.881	153.27	152.965	157.673	160.06	160.118	157.504	153.955	154.787	152.269	154.366	151.378	139.165
134	106.799	101.862	98.718	96.738	95.675	96.045	97.653	108.339	124.912	131.925	135.282	139.045	136.716	136.443	140.643	142.773	142.825	140.492	137.327	138.069	135.823	137.693	131.719	121.092
135	115.566	110.223	106.822	104.68	103.529	103.929	105.669	117.233	139.254	147.073	150.816	155.01	152.414	152.11	156.793	159.166	159.224	156.624	153.095	153.922	151.418	153.503	142.531	131.032
136	131.028	124.97	121.114	118.685	117.381	117.834	119.807	132.918	159.421	168.372	172.657	177.459	174.487	174.139	179.499	182.217	182.283	179.306	175.266	176.213	173.347	175.733	161.601	148.563
137	82.889	79.057	76.617	75.081	74.256	74.542	75.79	84.084	111.004	117.236	120.219	123.563	121.494	121.251	124.984	126.876	126.922	124.85	122.037	122.696	120.7	122.362	102.229	93.982
138	72.05	68.719	66.598	65.262	64.545	64.794	65.879	73.089	103.963	109.8	112.594	115.726	113.787	113.56	117.056	118.828	118.871	116.93	114.296	114.913	113.044	114.6	88.861	81.692
139	124.971	119.193	115.515	113.198	111.954	112.387	114.268	126.773	175.242	185.08	189.79	195.069	191.802	191.419	197.312	200.299	200.372	197.1	192.659	193.7	190.549	193.173	154.13	141.695
140	55.153	52.603	50.98	49.957	49.408	49.599	50.43	55.948	60.761	64.172	65.805	67.636	66.503	66.37	68.413	69.449	69.474	68.34	66.8	67.161	66.068	66.978	68.022	62.534
141	62.167	59.293	57.463	56.31	55.692	55.907	56.843	63.063	71.192	75.189	77.102	79.247	77.92	77.764	80.158	81.372	81.401	80.072	78.268	78.69	77.411	78.476	76.672	70.486
142	74.6	71.151	68.955	67.573	66.83	67.088	68.211	75.676	96.661	102.088	104.686	107.598	105.796	105.585	108.835	110.482	110.523	108.718	106.268	106.842	105.104	106.552	92.006	84.583
143	52.124	49.715	48.18	47.214	46.695	46.876	47.66	52.876	66.498	70.231	72.019	74.022	72.782	72.637	74.873	76.006	76.034	74.792	73.107	73.502	72.307	73.302	64.287	59.1
144	40.807	38.92	37.719	36.963	36.557	36.698	37.312	41.395	53.111	56.093	57.521	59.121	58.13	58.015	59.8	60.706	60.728	59.736	58.39	58.706	57.751	58.546	50.328	46.268
145	158.286	150.968	146.309	143.375	141.8	142.347	144.73	160.569	140.993	148.909	152.698	156.946	154.317	154.009	158.75	161.153	161.212	158.579	155.007	155.844	153.309	155.42	195.219	179.469
146	6.535	6.233	6.041	5.92	5.855	5.877	5.976	6.63	8.258	8.722	8.943	9.192	9.038	9.02	9.298	9.439	9.442	9.288	9.079	9.128	8.979	9.103	8.06	7.41
147	37.938	36.184	35.067	34.364	33.986	34.117	34.689	38.485	48.331	51.044	52.343	53.799	52.898	52.792	54.417	55.241	55.261	54.359	53.134	53.421	52.552	53.276	46.79	43.015
149	130.709	124.666	120.819	118.396	117.095	117.547	119.515	132.595	148.903	157.263	161.265	165.751	162.975	162.65	167.656	170.195	170.256	167.476	163.703	164.587	161.91	164.139	161.208	148.202
150	30.605	29.19	28.289	27.722	27.417	27.523	27.984	31.047	28.425	30.02	30.784	31.641	31.111	31.049	32.004	32.489	32.501	31.97	31.25	31.419	30.908	31.333	37.746	34.701
151	119.232	113.72	110.211	108.001	106.814	107.226	109.021	120.952	157.77	166.627	170.868	175.62	172.679	172.335	177.639	180.329	180.394	177.449	173.451	174.387	171.551	173.913	147.053	135.189
152	43.198	41.201	39.929	39.129	38.699	38.848	39.498	43.821	52.677	55.634	57.05	58.637	57.655	57.54	59.311	60.209	60.231	59.247	57.912	58.225	57.278	58.067	53.277	48.979
153	6.376	6.081	5.894	5.775	5.712	5.734	5.83	6.468	6.954	7.344	7.531	7.741	7.611	7.596	7.83	7.948	7.951	7.821	7.645	7.686	7.561	7.666	7.864	7.229
154	71.093	67.806	65.714	64.396	63.688	63.934	65.005	72.119	75.017	79.228	81.245	83.504	82.106	81.942	84.464	85.743	85.774	84.374	82.473	82.918	81.569	82.692	87.681	80.607
155	30.924	29.494	28.584	28.011	27.703	27.81	28.276	31.37	33.205	35.07	35.962	36.963	36.343	36.271	37.387	37.954	37.967	37.347	36.506	36.703	36.106	36.603	38.139	35.062
156	14.824	14.139	13.703	13.428	13.28	13.332	13.555	15.038	18.515	19.555	20.052	20.61	20.265	20.224	20.847	21.163	21.17	20.825	20.355	20.465	20.132	20.41	18.283	16.808
157	70.455	67.198	65.125	63.818	63.117	63.361	64.422	71.472	84.839	89.602	91.883	94.438	92.857	92.671	95.524	96.97	97.005	95.421	93.272	93.775	92.25	93.52	86.895	79.884
158	60.573	57.772	55.989	54.867	54.264	54.473	55.385	61.446	70.41	74.363	76.255	78.376	77.063	76.91	79.277	80.477	80.507	79.192	77.408	77.826	76.56	77.614	74.706	68.679
159	72.368	69.023	66.893	65.551	64.831	65.081	66.171	73.412	81.797	86.389	88.588	91.052	89.527	89.348	92.098	93.493	93.527	92	89.927	90.412	88.942	90.166	89.254	82.053
160	58.66	55.948	54.221	53.134	52.55	52.753	53.636	59.506	76.234	80.514	82.563	84.859	83.438	83.271	85.835	87.134	87.166	85.742	83.811	84.263	82.893	84.034	72.347	66.51
161	10.68	10.186	9.872	9.674	9.568	9.604	9.765	10.834	13.387	14.138	14.498	14.901	14.652	14.622	15.072	15.301	15.306	15.056	14.717	14.796	14.556	14.756	13.172	12.109
162	47.661	45.458	44.055	43.171	42.697	42.862	43.579	48.349	53.372	56.369	57.803	59.411	58.416	58.299	60.094	61.004	61.026	60.029	58.677	58.994	58.034	58.833	58.782	54.039
163	10.361	9.882	9.577	9.385	9.282	9.318	9.474	10.511	17.994	19.004	19.487	20.029	19.694	19.655	20.26	20.566	20.574	20.238	19.782	19.889	19.565	19.835	12.779	11.748
164	57.544	54.884	53.19	52.123	51.55	51.749	52.616	58.374	48.07	50.769	52.061	53.509	52.612	52.507	54.124	54.943	54.963	54.066	52.847	53.133	52.269	52.988	70.971	65.245
165	22.635	21.589	20.922	20.503	20.277	20.356	20.697	22.962	26.251	27.725	28.431	29.222	28.732	28.675	29.558	30.005	30.016	29.526	28.861	29.016	28.545	28.938	27.916	25.664
166	59.457	56.708	54.958	53.856	53.264	53.47	54.365	60.314	69.54	73.445	75.314	77.408	76.112	75.96	78.298	79.484	79.513	78.214	76.452	76.865	75.615	76.656	73.33	67.414
167	19.925	19.004	18.418	18.048	17.85	17.919	18.219	20.213	18.863	19.922	20.429	20.997	20.645	20.604	21.238	21.56	21.568	21.216	20.738	20.85	20.51	20.793	24.574	22.592
168	81.454	77.688	75.291	73.781	72.97	73.252	74.479	82.629	101.268	106.954	109.676	112.726	110.838	110.617	114.022	115.748	115.79	113.9	111.333	111.935	110.114	111.63	100.46	92.355
169	15.94	15.203	14.734	14.439	14.28	14.335	14.575	16.17	29.555	31.214	32.008	32.899	32.348	32.283	33.277	33.781	33.793	33.241	32.492	32.668	32.136	32.579	19.659	18.073
170	16.737	15.963	15.471	15.16	14.994	15.052	15.304	16.979	20.949	22.125	22.688	23.319	22.929	22.883	23.587	23.944	23.953	23.562	23.031	23.156	22.779	23.093	20.642	18.977
171	37.619	35.88	34.772	34.075	33.701	33.831	34.397	38.161	45.723	48.29	49.519	50.896	50.044	49.944	51.481	52.261	52.28	51.426	50.267	50.539	49.717	50.401	46.396	42.653
172	18.331	17.484	16.944	16.604	16.422	16.485	16.761	18.596	20.949	22.125	22.688	23.319	22.929	22.883	23.587	23.944	23.953	23.562	23.031	23.156	22.779	23.093	22.608	20.784
245	7.97	7.602	7.367	7.219	7.14	7.168	7.288	8.085	26.078	27.542	28.243	29.028	28.542	28.485	29.362	29.806	29.817	29.33	28.67	28.824	28.356	28.746	9.83	9.037
246	3.985	3.801	3.684	3.61	3.57	3.584	3.644	4.043	16.516	17.443	17.887	18.384	18.077	18.041	18.596	18.877	18.884	18.576	18.157	18.255	17.958	18.206	4.915	4.518
247	0.319	0.304	0.295	0.289	0.286	0.287	0.292	0.323	3.042	3.213	3.295	3.387	3.33	3.323	3.426	3.477	3.479	3.422	3.345	3.363	3.308	3.354	0.393	0.361
248	0.319	0.304	0.295	0.289	0.286	0.287	0.292	0.323	1.739	1.836	1.883	1.935	1.903	1.899	1.957	1.987	1.988	1.955	1.911	1.922	1.89	1.916	0.393	0.361
249	2.391	2.28	2.21	2.166	2.142	2.15	2.186	2.426	5.216	5.508	5.649	5.806	5.708	5.697	5.872	5.961	5.963	5.866	5.734	5.765	5.671	5.749	2.949	2.711
250	1.594	1.52	1.473	1.444	1.428	1.434	1.458	1.617	10.17	10.741	11.015	11.321	11.131	11.109	11.451	11.625	11.629	11.439	11.181	11.241	11.059	11.211	1.966	1.807
255	25.504	24.325	23.574	23.102	22.848	22.936	23.32	25.872	22.601	23.869	24.477	25.158	24.736	24.687	25.447	25.832	25.842	25.42	24.847	24.981	24.575	24.913	31.455	28.917
256	78.737	78.725	78.748	78.759	78.805	78.758	78.693	78.234	73.887	78.035	80.021	82.246	80.869	80.708	83.192	84.452	84.482	83.103	81.23	81.669	80.341	81.447	78.62	78.524
257	0.319	0.304	0.295	0.289	0.286	0.287	0.292	0.323	2.608	2.754	2.824	2.903	2.854	2.849	2.936	2.981	2.982	2.933	2.867	2.882	2.836	2.875	0.393	0.361
258	0.319	0.304	0.295	0.289	0.286	0.287	0.292	0.323	2.173	2.295	2.354	2.419	2.378	2.374	2.447	2.484	2.485	2.444	2.389	2.402	2.363	2.395	0.393	0.361
259	0.319	0.304	0.295	0.289	0.286	0.287	0.292	0.323	2.173	2.295	2.354	2.419	2.378	2.374	2.447	2.484	2.485	2.444	2.389	2.402	2.363	2.395	0.393	0.361
260	86.312	86.299	86.324	86.336	86.386	86.334	86.263	85.761	91.272	96.396	98.849	101.599	99.897	99.698	102.767	104.322	104.36	102.656	100.343	100.885	99.244	100.611	86.183	86.078
261	0.319	0.304	0.295	0.289	0.286	0.287	0.292	0.323	0.869	0.918	0.941	0.968	0.951	0.95	0.979	0.994	0.994	0.978	0.956	0.961	0.945	0.958	0.393	0.361

## P_Profiles_Load_WT
Bus	t1	t2	t3	t4	t5	t6	t7	t8	t9	t10	t11	t12	t13	t14	t15	t16	t17	t18	t19	t20	t21	t22	t23	t24
11	0.661	0.613	0.586	0.573	0.572	0.58	0.625	0.719	0.825	0.874	0.876	0.88	0.856	0.84	0.85	0.846	0.851	0.873	0.942	0.967	0.965	0.924	0.849	0.748
13	2.642	2.451	2.345	2.291	2.286	2.321	2.502	2.875	3.301	3.496	3.503	3.522	3.426	3.36	3.401	3.383	3.403	3.494	3.766	3.87	3.859	3.695	3.397	2.993
26	2.246	2.083	1.993	1.947	1.943	1.973	2.127	2.443	2.806	2.972	2.978	2.994	2.912	2.856	2.891	2.875	2.893	2.97	3.201	3.289	3.281	3.141	2.888	2.544
27	0	0	0	0	0	0	0	0	0	0	0	0	0	0	0	0	0	0	0	0	0	0	0	0
28	0.132	0.123	0.117	0.115	0.114	0.116	0.125	0.144	0.165	0.175	0.175	0.176	0.171	0.168	0.17	0.169	0.17	0.175	0.188	0.193	0.193	0.185	0.17	0.15
67	0.793	0.735	0.703	0.687	0.686	0.696	0.751	0.862	0.99	1.049	1.051	1.057	1.028	1.008	1.02	1.015	1.021	1.048	1.13	1.161	1.158	1.108	1.019	0.898
108	11.277	10.458	10.006	9.776	9.756	9.906	10.676	12.267	14.089	14.92	14.951	15.03	14.62	14.34	14.516	14.437	14.524	14.91	16.073	16.515	16.47	15.767	14.497	12.774
109	196.678	182.401	174.519	170.506	170.163	172.778	186.207	213.955	245.727	260.221	260.757	262.14	254.985	250.095	253.171	251.788	253.313	260.045	280.33	288.038	287.257	274.998	252.843	222.793
110	123.296	114.346	109.405	106.889	106.674	108.313	116.732	134.127	154.045	163.131	163.467	164.334	159.848	156.783	158.711	157.844	158.8	163.02	175.737	180.569	180.08	172.394	158.506	139.668
111	117.039	108.544	103.853	101.465	101.261	102.817	110.809	127.321	146.228	154.853	155.172	155.995	151.737	148.827	150.658	149.835	150.742	154.748	166.819	171.406	170.942	163.647	150.463	132.58
112	155.297	144.024	137.801	134.632	134.362	136.426	147.03	168.94	194.027	205.472	205.894	206.987	201.337	197.476	199.905	198.813	200.017	205.333	221.349	227.436	226.819	217.139	199.646	175.918
113	53.762	49.859	47.705	46.608	46.514	47.229	50.9	58.485	67.17	71.132	71.278	71.656	69.7	68.364	69.204	68.826	69.243	71.083	76.628	78.735	78.522	75.171	69.115	60.901
114	120.106	111.387	106.574	104.123	103.914	105.511	113.712	130.657	150.059	158.91	159.237	160.082	155.712	152.726	154.605	153.76	154.691	158.802	171.19	175.897	175.42	167.934	154.404	136.054
115	44.094	40.893	39.126	38.227	38.15	38.736	41.747	47.968	55.091	58.34	58.46	58.77	57.166	56.07	56.76	56.45	56.792	58.301	62.849	64.577	64.402	61.653	56.686	49.949
116	237.619	220.37	210.847	205.999	205.585	208.744	224.969	258.493	296.879	314.39	315.037	316.708	308.064	302.157	305.873	304.201	306.044	314.177	338.684	347.998	347.054	332.243	305.476	269.171
117	39.571	36.698	35.112	34.305	34.236	34.762	37.464	43.047	49.439	52.356	52.463	52.741	51.302	50.318	50.937	50.659	50.966	52.32	56.401	57.952	57.795	55.328	50.871	44.825
118	89.062	82.598	79.028	77.211	77.056	78.24	84.321	96.886	111.274	117.837	118.08	118.706	115.466	113.252	114.645	114.018	114.709	117.758	126.943	130.434	130.08	124.529	114.496	100.889
119	179.838	166.784	159.577	155.907	155.594	157.985	170.265	195.637	224.689	237.942	238.431	239.696	233.154	228.683	231.495	230.23	231.625	237.781	256.328	263.377	262.663	251.453	231.195	203.718
120	103.054	95.573	91.443	89.341	89.161	90.531	97.568	112.107	128.755	136.349	136.63	137.354	133.605	131.043	132.655	131.93	132.729	136.257	146.885	150.924	150.515	144.092	132.483	116.738
121	87.959	81.574	78.049	76.254	76.101	77.27	83.277	95.686	109.895	116.377	116.617	117.235	114.036	111.849	113.224	112.606	113.288	116.299	125.37	128.818	128.468	122.986	113.078	99.639
122	164.165	152.248	145.669	142.319	142.034	144.216	155.426	178.586	205.106	217.204	217.651	218.806	212.833	208.752	211.32	210.165	211.438	217.057	233.988	240.423	239.771	229.538	211.046	185.963
123	142.231	131.907	126.206	123.304	123.057	124.947	134.659	154.726	177.702	188.184	188.571	189.571	184.397	180.861	183.085	182.085	183.188	188.056	202.725	208.3	207.735	198.87	182.848	161.117
124	96.948	89.911	86.025	84.047	83.878	85.167	91.787	105.465	121.126	128.271	128.534	129.216	125.689	123.279	124.795	124.113	124.865	128.184	138.183	141.982	141.597	135.554	124.634	109.821
125	92.699	85.97	82.255	80.364	80.202	81.434	87.764	100.842	115.817	122.649	122.901	123.553	120.181	117.876	119.326	118.674	119.393	122.566	132.126	135.76	135.392	129.613	119.171	105.008
126	68.74	63.751	60.996	59.593	59.473	60.387	65.081	74.779	85.884	90.95	91.137	91.62	89.119	87.41	88.485	88.002	88.535	90.888	97.977	100.672	100.399	96.114	88.371	77.868
127	60.761	56.35	53.915	52.675	52.57	53.377	57.526	66.099	75.914	80.392	80.557	80.984	78.774	77.264	78.214	77.786	78.258	80.337	86.604	88.985	88.744	84.957	78.112	68.829
128	230.493	213.762	204.524	199.821	199.42	202.484	218.223	250.741	287.976	304.962	305.59	307.21	298.825	293.095	296.7	295.079	296.866	304.756	328.528	337.562	336.646	322.28	296.315	261.099
129	208.42	193.291	184.938	180.686	180.323	183.093	197.325	226.73	260.399	275.758	276.325	277.791	270.209	265.028	268.287	266.821	268.437	275.571	297.067	305.236	304.408	291.417	267.939	236.095
130	251.544	233.285	223.204	218.071	217.633	220.977	238.153	273.642	314.278	332.815	333.5	335.268	326.118	319.864	323.798	322.029	323.98	332.59	358.533	368.392	367.393	351.714	323.378	284.946
131	108.757	100.863	96.504	94.285	94.095	95.541	102.967	118.311	135.88	143.895	144.191	144.956	140.999	138.296	139.996	139.232	140.075	143.798	155.014	159.277	158.845	152.066	139.815	123.198
132	8.034	7.451	7.129	6.965	6.951	7.058	7.607	8.74	10.038	10.63	10.652	10.708	10.416	10.216	10.342	10.286	10.348	10.623	11.451	11.766	11.734	11.234	10.329	9.101
133	96.335	89.342	85.482	83.516	83.348	84.629	91.207	104.798	120.361	127.46	127.722	128.4	124.895	122.5	124.007	123.329	124.076	127.374	137.309	141.085	140.702	134.698	123.846	109.127
134	133.913	124.192	118.825	116.093	115.86	117.64	126.784	145.677	167.309	177.178	177.542	178.484	173.613	170.283	172.378	171.436	172.474	177.058	190.869	196.118	195.586	187.239	172.154	151.694
135	146.062	135.459	129.605	126.625	126.371	128.312	138.286	158.893	182.488	193.252	193.65	194.677	189.363	185.732	188.016	186.989	188.122	193.121	208.185	213.91	213.33	204.226	187.773	165.456
136	165.637	153.614	146.976	143.596	143.308	145.509	156.82	180.188	206.946	219.152	219.603	220.768	214.742	210.625	213.215	212.05	213.334	219.004	236.087	242.579	241.921	231.597	212.939	187.631
137	92.787	86.052	82.333	80.44	80.278	81.512	87.847	100.938	115.927	122.765	123.018	123.67	120.295	117.988	119.439	118.786	119.506	122.682	132.252	135.888	135.52	129.736	119.284	105.108
138	93.955	87.135	83.369	81.452	81.288	82.537	88.953	102.208	117.386	124.31	124.566	125.226	121.809	119.473	120.942	120.281	121.01	124.226	133.916	137.598	137.225	131.369	120.785	106.43
139	115.62	107.227	102.594	100.234	100.033	101.57	109.465	125.777	144.455	152.975	153.29	154.103	149.897	147.023	148.831	148.017	148.914	152.872	164.796	169.328	168.869	161.662	148.638	130.973
140	63.718	59.093	56.539	55.239	55.128	55.975	60.326	69.316	79.609	84.305	84.478	84.926	82.608	81.024	82.021	81.573	82.067	84.248	90.819	93.317	93.064	89.092	81.914	72.179
141	83.499	77.438	74.091	72.388	72.242	73.352	79.054	90.834	104.323	110.476	110.703	111.291	108.253	106.177	107.483	106.896	107.543	110.401	119.013	122.286	121.954	116.749	107.344	94.586
142	101.009	93.677	89.629	87.568	87.392	88.735	95.632	109.883	126.2	133.644	133.919	134.629	130.955	128.444	130.023	129.313	130.096	133.554	143.971	147.93	147.529	141.233	129.855	114.422
143	33.163	30.756	29.426	28.75	28.692	29.133	31.397	36.076	41.433	43.877	43.967	44.201	42.994	42.17	42.688	42.455	42.712	43.848	47.268	48.568	48.436	46.369	42.633	37.566
144	50.225	46.58	44.567	43.542	43.455	44.122	47.552	54.638	62.751	66.453	66.589	66.943	65.115	63.867	64.652	64.299	64.688	66.408	71.588	73.556	73.357	70.226	64.568	56.895
145	145.99	135.392	129.542	126.563	126.309	128.249	138.218	158.815	182.398	193.157	193.554	194.581	189.27	185.641	187.924	186.897	188.029	193.026	208.083	213.805	213.225	204.125	187.68	165.375
146	10.57	9.803	9.379	9.163	9.145	9.285	10.007	11.498	13.206	13.985	14.014	14.088	13.703	13.441	13.606	13.532	13.614	13.975	15.065	15.48	15.438	14.779	13.588	11.973
147	54.968	50.978	48.775	47.653	47.558	48.288	52.042	59.797	68.676	72.727	72.877	73.263	71.264	69.897	70.757	70.37	70.797	72.678	78.347	80.502	80.283	76.857	70.665	62.267
149	104.902	97.288	93.083	90.943	90.76	92.155	99.318	114.118	131.064	138.795	139.08	139.818	136.002	133.394	135.035	134.297	135.11	138.701	149.52	153.632	153.215	146.676	134.86	118.832
150	59.478	55.161	52.777	51.564	51.46	52.251	56.312	64.703	74.312	78.695	78.857	79.275	77.111	75.633	76.563	76.144	76.606	78.642	84.776	87.107	86.871	83.164	76.464	67.376
151	142.686	132.329	126.61	123.699	123.451	125.347	135.09	155.221	178.271	188.786	189.175	190.178	184.987	181.44	183.671	182.668	183.774	188.658	203.374	208.967	208.4	199.506	183.433	161.633
152	64.064	59.413	56.846	55.539	55.427	56.279	60.653	69.692	80.041	84.762	84.936	85.387	83.056	81.463	82.465	82.015	82.512	84.704	91.312	93.823	93.568	89.575	82.358	72.57
153	6.924	6.421	6.144	6.003	5.991	6.083	6.555	7.532	8.651	9.161	9.18	9.229	8.977	8.805	8.913	8.864	8.918	9.155	9.869	10.14	10.113	9.681	8.901	7.843
154	66.357	61.54	58.88	57.527	57.411	58.293	62.824	72.186	82.905	87.796	87.976	88.443	86.029	84.379	85.417	84.95	85.465	87.736	94.58	97.181	96.917	92.781	85.306	75.168
155	36.947	34.265	32.785	32.031	31.966	32.457	34.98	40.193	46.162	48.884	48.985	49.245	47.901	46.982	47.56	47.3	47.587	48.851	52.662	54.11	53.963	51.66	47.498	41.853
156	12.877	11.942	11.426	11.163	11.141	11.312	12.191	14.008	16.088	17.037	17.072	17.163	16.694	16.374	16.576	16.485	16.585	17.026	18.354	18.858	18.807	18.005	16.554	14.587
157	62.903	58.337	55.816	54.532	54.423	55.259	59.554	68.429	78.59	83.226	83.397	83.839	81.551	79.987	80.971	80.528	81.016	83.169	89.657	92.122	91.872	87.952	80.866	71.255
158	67.213	62.334	59.64	58.269	58.152	59.045	63.635	73.117	83.975	88.928	89.111	89.584	87.139	85.468	86.519	86.046	86.567	88.868	95.8	98.434	98.167	93.978	86.407	76.138
159	62.785	58.228	55.711	54.43	54.321	55.156	59.443	68.301	78.443	83.07	83.241	83.682	81.398	79.838	80.819	80.378	80.865	83.014	89.489	91.95	91.701	87.787	80.715	71.122
160	63.892	59.254	56.693	55.39	55.279	56.128	60.491	69.505	79.826	84.534	84.708	85.158	82.833	81.245	82.244	81.795	82.29	84.477	91.067	93.571	93.317	89.335	82.138	72.376
161	14.217	13.185	12.615	12.325	12.3	12.489	13.46	15.466	17.762	18.81	18.849	18.948	18.431	18.078	18.3	18.2	18.31	18.797	20.263	20.821	20.764	19.878	18.276	16.104
162	48.836	45.291	43.333	42.337	42.252	42.901	46.236	53.126	61.015	64.614	64.747	65.09	63.313	62.099	62.863	62.52	62.898	64.57	69.607	71.521	71.327	68.283	62.782	55.32
163	4.999	4.637	4.436	4.334	4.326	4.392	4.733	5.439	6.246	6.615	6.628	6.664	6.482	6.357	6.436	6.4	6.439	6.61	7.126	7.322	7.302	6.99	6.427	5.663
164	22.479	20.847	19.946	19.488	19.448	19.747	21.282	24.454	28.085	29.741	29.803	29.961	29.143	28.584	28.936	28.778	28.952	29.721	32.04	32.921	32.831	31.43	28.898	25.464
165	28.418	26.355	25.216	24.636	24.587	24.965	26.905	30.914	35.505	37.599	37.677	37.877	36.843	36.136	36.581	36.381	36.601	37.574	40.505	41.619	41.506	39.734	36.533	32.191
166	89.729	83.215	79.619	77.789	77.632	78.825	84.952	97.611	112.106	118.719	118.963	119.594	116.33	114.099	115.502	114.871	115.567	118.639	127.893	131.41	131.053	125.46	115.353	101.643
167	9.172	8.506	8.139	7.952	7.936	8.058	8.684	9.978	11.46	12.136	12.161	12.225	11.891	11.663	11.807	11.742	11.813	12.127	13.073	13.433	13.396	12.825	11.792	10.39
168	108.388	100.52	96.177	93.965	93.776	95.217	102.618	117.91	135.419	143.407	143.702	144.464	140.521	137.827	139.522	138.759	139.6	143.31	154.489	158.737	158.306	151.55	139.341	122.781
169	19.541	18.123	17.339	16.941	16.907	17.166	18.501	21.258	24.414	25.855	25.908	26.045	25.334	24.848	25.154	25.017	25.168	25.837	27.852	28.618	28.541	27.323	25.121	22.136
170	21.542	19.978	19.115	18.675	18.638	18.924	20.395	23.434	26.914	28.501	28.56	28.712	27.928	27.392	27.729	27.578	27.745	28.482	30.704	31.548	31.463	30.12	27.693	24.402
171	43.881	40.696	38.937	38.042	37.965	38.549	41.545	47.736	54.825	58.059	58.178	58.487	56.89	55.799	56.486	56.177	56.517	58.019	62.545	64.265	64.091	61.355	56.412	49.708
172	19.938	18.491	17.692	17.285	17.251	17.516	18.877	21.69	24.911	26.38	26.435	26.575	25.849	25.354	25.666	25.525	25.68	26.362	28.419	29.2	29.121	27.878	25.632	22.586
245	23.914	22.178	21.22	20.732	20.69	21.008	22.641	26.015	29.878	31.641	31.706	31.874	31.004	30.409	30.783	30.615	30.801	31.619	34.086	35.023	34.928	33.437	30.743	27.09
246	10.768	9.986	9.555	9.335	9.316	9.459	10.195	11.714	13.453	14.247	14.276	14.352	13.96	13.693	13.861	13.785	13.869	14.237	15.348	15.77	15.727	15.056	13.843	12.198
247	1.189	1.103	1.055	1.031	1.029	1.045	1.126	1.294	1.486	1.573	1.577	1.585	1.542	1.512	1.531	1.522	1.532	1.572	1.695	1.741	1.737	1.663	1.529	1.347
248	0.462	0.429	0.41	0.401	0.4	0.406	0.438	0.503	0.578	0.612	0.613	0.616	0.6	0.588	0.595	0.592	0.596	0.611	0.659	0.677	0.675	0.647	0.594	0.524
249	2.642	2.451	2.345	2.291	2.286	2.321	2.502	2.875	3.301	3.496	3.503	3.522	3.426	3.36	3.401	3.383	3.403	3.494	3.766	3.87	3.859	3.695	3.397	2.993
250	23.124	21.446	20.519	20.047	20.007	20.314	21.893	25.156	28.891	30.595	30.658	30.821	29.98	29.405	29.767	29.604	29.783	30.575	32.96	33.866	33.774	32.333	29.728	26.195
255	82.615	76.618	73.307	71.621	71.477	72.576	78.217	89.872	103.218	109.307	109.531	110.112	107.107	105.053	106.345	105.764	106.405	109.233	117.753	120.991	120.663	115.514	106.207	93.585
256	79.362	79.408	79.32	79.388	79.466	79.546	79.414	79.018	6.273	6.643	6.656	6.692	6.509	6.384	6.463	6.427	6.466	6.638	7.156	7.353	7.333	7.02	78.861	78.986
257	0.595	0.551	0.528	0.515	0.514	0.522	0.563	0.647	0.743	0.787	0.788	0.792	0.771	0.756	0.765	0.761	0.766	0.786	0.847	0.871	0.868	0.831	0.764	0.673
258	0.793	0.735	0.703	0.687	0.686	0.696	0.751	0.862	0.99	1.049	1.051	1.057	1.028	1.008	1.02	1.015	1.021	1.048	1.13	1.161	1.158	1.108	1.019	0.898
259	0.066	0.061	0.059	0.057	0.057	0.058	0.063	0.072	0.083	0.087	0.088	0.088	0.086	0.084	0.085	0.085	0.085	0.087	0.094	0.097	0.096	0.092	0.085	0.075
260	72.403	67.148	64.246	62.769	62.642	63.605	68.549	78.764	90.46	95.796	95.993	96.502	93.868	92.068	93.2	92.691	93.253	95.731	103.198	106.036	105.748	101.235	93.08	82.017
261	0.528	0.49	0.469	0.458	0.457	0.464	0.5	0.575	0.66	0.699	0.701	0.704	0.685	0.672	0.68	0.677	0.681	0.699	0.753	0.774	0.772	0.739	0.679	0.599

## Q_Profiles_Load_WT
Bus	t1	t2	t3	t4	t5	t6	t7	t8	t9	t10	t11	t12	t13	t14	t15	t16	t17	t18	t19	t20	t21	t22	t23	t24
11	-0.066	-0.061	-0.059	-0.057	-0.057	-0.058	-0.063	-0.072	-0.083	-0.087	-0.088	-0.088	-0.086	-0.084	-0.085	-0.085	-0.085	-0.087	-0.094	-0.097	-0.096	-0.092	-0.085	-0.075
13	0.793	0.735	0.703	0.687	0.686	0.696	0.751	0.862	0.99	1.049	1.051	1.057	1.028	1.008	1.02	1.015	1.021	1.048	1.13	1.161	1.158	1.108	1.019	0.898
26	0.264	0.245	0.234	0.229	0.229	0.232	0.25	0.287	0.33	0.35	0.35	0.352	0.343	0.336	0.34	0.338	0.34	0.349	0.377	0.387	0.386	0.369	0.34	0.299
27	-0.3	-0.3	-0.3	-0.3	-0.3	-0.3	-0.3	-0.3	-0.3	-0.3	-0.3	-0.3	-0.3	-0.3	-0.3	-0.3	-0.3	-0.3	-0.3	-0.3	-0.3	-0.3	-0.3	-0.3
28	-0.132	-0.123	-0.117	-0.115	-0.114	-0.116	-0.125	-0.144	-0.165	-0.175	-0.175	-0.176	-0.171	-0.168	-0.17	-0.169	-0.17	-0.175	-0.188	-0.193	-0.193	-0.185	-0.17	-0.15
67	-0.066	-0.061	-0.059	-0.057	-0.057	-0.058	-0.063	-0.072	-0.083	-0.087	-0.088	-0.088	-0.086	-0.084	-0.085	-0.085	-0.085	-0.087	-0.094	-0.097	-0.096	-0.092	-0.085	-0.075
108	1.128	1.046	1.001	0.978	0.976	0.991	1.068	1.227	1.409	1.492	1.495	1.503	1.462	1.434	1.452	1.444	1.452	1.491	1.607	1.651	1.647	1.577	1.45	1.277
109	19.668	18.24	17.452	17.051	17.016	17.278	18.621	21.396	24.573	26.022	26.076	26.214	25.498	25.01	25.317	25.179	25.331	26.005	28.033	28.804	28.726	27.5	25.284	22.279
110	12.33	11.435	10.94	10.689	10.667	10.831	11.673	13.413	15.404	16.313	16.347	16.433	15.985	15.678	15.871	15.784	15.88	16.302	17.574	18.057	18.008	17.239	15.851	13.967
111	11.704	10.854	10.385	10.146	10.126	10.282	11.081	12.732	14.623	15.485	15.517	15.599	15.174	14.883	15.066	14.983	15.074	15.475	16.682	17.141	17.094	16.365	15.046	13.258
112	15.53	14.402	13.78	13.463	13.436	13.643	14.703	16.894	19.403	20.547	20.589	20.699	20.134	19.748	19.99	19.881	20.002	20.533	22.135	22.744	22.682	21.714	19.965	17.592
113	5.376	4.986	4.77	4.661	4.651	4.723	5.09	5.848	6.717	7.113	7.128	7.166	6.97	6.836	6.92	6.883	6.924	7.108	7.663	7.874	7.852	7.517	6.911	6.09
114	12.011	11.139	10.657	10.412	10.391	10.551	11.371	13.066	15.006	15.891	15.924	16.008	15.571	15.273	15.46	15.376	15.469	15.88	17.119	17.59	17.542	16.793	15.44	13.605
115	4.409	4.089	3.913	3.823	3.815	3.874	4.175	4.797	5.509	5.834	5.846	5.877	5.717	5.607	5.676	5.645	5.679	5.83	6.285	6.458	6.44	6.165	5.669	4.995
116	23.762	22.037	21.085	20.6	20.559	20.874	22.497	25.849	29.688	31.439	31.504	31.671	30.806	30.216	30.587	30.42	30.604	31.418	33.868	34.8	34.705	33.224	30.548	26.917
117	3.957	3.67	3.511	3.431	3.424	3.476	3.746	4.305	4.944	5.236	5.246	5.274	5.13	5.032	5.094	5.066	5.097	5.232	5.64	5.795	5.779	5.533	5.087	4.483
118	8.906	8.26	7.903	7.721	7.706	7.824	8.432	9.689	11.127	11.784	11.808	11.871	11.547	11.325	11.464	11.402	11.471	11.776	12.694	13.043	13.008	12.453	11.45	10.089
119	17.984	16.678	15.958	15.591	15.559	15.798	17.026	19.564	22.469	23.794	23.843	23.97	23.315	22.868	23.15	23.023	23.162	23.778	25.633	26.338	26.266	25.145	23.12	20.372
120	10.305	9.557	9.144	8.934	8.916	9.053	9.757	11.211	12.875	13.635	13.663	13.735	13.361	13.104	13.266	13.193	13.273	13.626	14.689	15.092	15.052	14.409	13.248	11.674
121	8.796	8.157	7.805	7.625	7.61	7.727	8.328	9.569	10.99	11.638	11.662	11.724	11.404	11.185	11.322	11.261	11.329	11.63	12.537	12.882	12.847	12.299	11.308	9.964
122	16.416	15.225	14.567	14.232	14.203	14.422	15.543	17.859	20.511	21.72	21.765	21.881	21.283	20.875	21.132	21.016	21.144	21.706	23.399	24.042	23.977	22.954	21.105	18.596
123	14.223	13.191	12.621	12.33	12.306	12.495	13.466	15.473	17.77	18.818	18.857	18.957	18.44	18.086	18.309	18.209	18.319	18.806	20.273	20.83	20.774	19.887	18.285	16.112
124	9.695	8.991	8.603	8.405	8.388	8.517	9.179	10.546	12.113	12.827	12.853	12.922	12.569	12.328	12.48	12.411	12.487	12.818	13.818	14.198	14.16	13.555	12.463	10.982
125	9.27	8.597	8.226	8.036	8.02	8.143	8.776	10.084	11.582	12.265	12.29	12.355	12.018	11.788	11.933	11.867	11.939	12.257	13.213	13.576	13.539	12.961	11.917	10.501
126	6.874	6.375	6.1	5.959	5.947	6.039	6.508	7.478	8.588	9.095	9.114	9.162	8.912	8.741	8.849	8.8	8.854	9.089	9.798	10.067	10.04	9.611	8.837	7.787
127	6.076	5.635	5.392	5.268	5.257	5.338	5.753	6.61	7.591	8.039	8.056	8.098	7.877	7.726	7.821	7.779	7.826	8.034	8.66	8.899	8.874	8.496	7.811	6.883
128	23.049	21.376	20.452	19.982	19.942	20.248	21.822	25.074	28.798	30.496	30.559	30.721	29.883	29.31	29.67	29.508	29.687	30.476	32.853	33.756	33.665	32.228	29.632	26.11
129	20.842	19.329	18.494	18.069	18.032	18.309	19.733	22.673	26.04	27.576	27.633	27.779	27.021	26.503	26.829	26.682	26.844	27.557	29.707	30.524	30.441	29.142	26.794	23.61
130	25.154	23.329	22.32	21.807	21.763	22.098	23.815	27.364	31.428	33.282	33.35	33.527	32.612	31.986	32.38	32.203	32.398	33.259	35.853	36.839	36.739	35.171	32.338	28.495
131	10.876	10.086	9.65	9.428	9.41	9.554	10.297	11.831	13.588	14.39	14.419	14.496	14.1	13.83	14	13.923	14.007	14.38	15.501	15.928	15.885	15.207	13.982	12.32
132	0.803	0.745	0.713	0.697	0.695	0.706	0.761	0.874	1.004	1.063	1.065	1.071	1.042	1.022	1.034	1.029	1.035	1.062	1.145	1.177	1.173	1.123	1.033	0.91
133	9.634	8.934	8.548	8.352	8.335	8.463	9.121	10.48	12.036	12.746	12.772	12.84	12.489	12.25	12.401	12.333	12.408	12.737	13.731	14.108	14.07	13.47	12.385	10.913
134	13.391	12.419	11.883	11.609	11.586	11.764	12.678	14.568	16.731	17.718	17.754	17.848	17.361	17.028	17.238	17.144	17.247	17.706	19.087	19.612	19.559	18.724	17.215	15.169
135	8.588	7.965	7.62	7.445	7.43	7.544	8.131	9.342	10.73	11.363	11.386	11.446	11.134	10.92	11.055	10.994	11.061	11.355	12.241	12.577	12.543	12.008	11.04	9.728
136	16.564	15.361	14.698	14.36	14.331	14.551	15.682	18.019	20.695	21.915	21.96	22.077	21.474	21.062	21.321	21.205	21.333	21.9	23.609	24.258	24.192	23.16	21.294	18.763
137	9.279	8.605	8.233	8.044	8.028	8.151	8.785	10.094	11.593	12.277	12.302	12.367	12.029	11.799	11.944	11.879	11.951	12.268	13.225	13.589	13.552	12.974	11.928	10.511
138	9.395	8.713	8.337	8.145	8.129	8.254	8.895	10.221	11.739	12.431	12.457	12.523	12.181	11.947	12.094	12.028	12.101	12.423	13.392	13.76	13.723	13.137	12.079	10.643
139	11.562	10.723	10.259	10.023	10.003	10.157	10.946	12.578	14.445	15.298	15.329	15.41	14.99	14.702	14.883	14.802	14.891	15.287	16.48	16.933	16.887	16.166	14.864	13.097
140	6.372	5.909	5.654	5.524	5.513	5.598	6.033	6.932	7.961	8.43	8.448	8.493	8.261	8.102	8.202	8.157	8.207	8.425	9.082	9.332	9.306	8.909	8.191	7.218
141	8.35	7.744	7.409	7.239	7.224	7.335	7.905	9.083	10.432	11.048	11.07	11.129	10.825	10.618	10.748	10.69	10.754	11.04	11.901	12.229	12.195	11.675	10.734	9.459
142	10.101	9.368	8.963	8.757	8.739	8.873	9.563	10.988	12.62	13.364	13.392	13.463	13.095	12.844	13.002	12.931	13.01	13.355	14.397	14.793	14.753	14.123	12.985	11.442
143	2.709	2.512	2.403	2.348	2.343	2.379	2.564	2.946	3.384	3.584	3.591	3.61	3.511	3.444	3.487	3.467	3.488	3.581	3.861	3.967	3.956	3.787	3.482	3.068
144	5.023	4.658	4.457	4.354	4.345	4.412	4.755	5.464	6.275	6.645	6.659	6.694	6.512	6.387	6.465	6.43	6.469	6.641	7.159	7.356	7.336	7.023	6.457	5.689
145	14.599	13.539	12.954	12.656	12.631	12.825	13.822	15.881	18.24	19.316	19.355	19.458	18.927	18.564	18.792	18.69	18.803	19.303	20.808	21.38	21.323	20.413	18.768	16.537
146	1.057	0.98	0.938	0.916	0.914	0.929	1.001	1.15	1.321	1.398	1.401	1.409	1.37	1.344	1.361	1.353	1.361	1.398	1.507	1.548	1.544	1.478	1.359	1.197
147	5.497	5.098	4.877	4.765	4.756	4.829	5.204	5.98	6.868	7.273	7.288	7.326	7.126	6.99	7.076	7.037	7.08	7.268	7.835	8.05	8.028	7.686	7.067	6.227
149	10.49	9.729	9.308	9.094	9.076	9.215	9.932	11.412	13.106	13.879	13.908	13.982	13.6	13.339	13.503	13.43	13.511	13.87	14.952	15.363	15.322	14.668	13.486	11.883
150	5.948	5.516	5.278	5.156	5.146	5.225	5.631	6.47	7.431	7.869	7.886	7.928	7.711	7.563	7.656	7.614	7.661	7.864	8.478	8.711	8.687	8.316	7.646	6.738
151	14.269	13.233	12.661	12.37	12.345	12.535	13.509	15.522	17.827	18.879	18.917	19.018	18.499	18.144	18.367	18.267	18.377	18.866	20.337	20.897	20.84	19.951	18.343	16.163
152	6.406	5.941	5.685	5.554	5.543	5.628	6.065	6.969	8.004	8.476	8.494	8.539	8.306	8.146	8.247	8.201	8.251	8.47	9.131	9.382	9.357	8.957	8.236	7.257
153	0.692	0.642	0.614	0.6	0.599	0.608	0.656	0.753	0.865	0.916	0.918	0.923	0.898	0.88	0.891	0.886	0.892	0.915	0.987	1.014	1.011	0.968	0.89	0.784
154	6.636	6.154	5.888	5.753	5.741	5.829	6.282	7.219	8.291	8.78	8.798	8.844	8.603	8.438	8.542	8.495	8.546	8.774	9.458	9.718	9.692	9.278	8.531	7.517
155	3.695	3.427	3.278	3.203	3.197	3.246	3.498	4.019	4.616	4.888	4.898	4.924	4.79	4.698	4.756	4.73	4.759	4.885	5.266	5.411	5.396	5.166	4.75	4.185
156	1.288	1.194	1.143	1.116	1.114	1.131	1.219	1.401	1.609	1.704	1.707	1.716	1.669	1.637	1.658	1.649	1.658	1.703	1.835	1.886	1.881	1.8	1.655	1.459
157	6.29	5.834	5.582	5.453	5.442	5.526	5.955	6.843	7.859	8.323	8.34	8.384	8.155	7.999	8.097	8.053	8.102	8.317	8.966	9.212	9.187	8.795	8.087	7.126
158	6.721	6.233	5.964	5.827	5.815	5.905	6.363	7.312	8.397	8.893	8.911	8.958	8.714	8.547	8.652	8.605	8.657	8.887	9.58	9.843	9.817	9.398	8.641	7.614
159	6.279	5.823	5.571	5.443	5.432	5.516	5.944	6.83	7.844	8.307	8.324	8.368	8.14	7.984	8.082	8.038	8.086	8.301	8.949	9.195	9.17	8.779	8.071	7.112
160	6.389	5.925	5.669	5.539	5.528	5.613	6.049	6.95	7.983	8.453	8.471	8.516	8.283	8.124	8.224	8.179	8.229	8.448	9.107	9.357	9.332	8.933	8.214	7.238
161	1.422	1.318	1.261	1.232	1.23	1.249	1.346	1.547	1.776	1.881	1.885	1.895	1.843	1.808	1.83	1.82	1.831	1.88	2.026	2.082	2.076	1.988	1.828	1.61
162	4.884	4.529	4.333	4.234	4.225	4.29	4.624	5.313	6.101	6.461	6.475	6.509	6.331	6.21	6.286	6.252	6.29	6.457	6.961	7.152	7.133	6.828	6.278	5.532
163	0.5	0.464	0.444	0.433	0.433	0.439	0.473	0.544	0.625	0.661	0.663	0.666	0.648	0.636	0.644	0.64	0.644	0.661	0.713	0.732	0.73	0.699	0.643	0.566
164	2.248	2.085	1.995	1.949	1.945	1.975	2.128	2.445	2.808	2.974	2.98	2.996	2.914	2.858	2.894	2.878	2.895	2.972	3.204	3.292	3.283	3.143	2.89	2.546
165	2.842	2.636	2.522	2.464	2.459	2.496	2.691	3.091	3.551	3.76	3.768	3.788	3.684	3.614	3.658	3.638	3.66	3.757	4.05	4.162	4.151	3.973	3.653	3.219
166	8.973	8.322	7.962	7.779	7.763	7.883	8.495	9.761	11.211	11.872	11.896	11.959	11.633	11.41	11.55	11.487	11.557	11.864	12.789	13.141	13.105	12.546	11.535	10.164
167	0.917	0.851	0.814	0.795	0.794	0.806	0.868	0.998	1.146	1.214	1.216	1.223	1.189	1.166	1.181	1.174	1.181	1.213	1.307	1.343	1.34	1.282	1.179	1.039
168	10.839	10.052	9.618	9.397	9.378	9.522	10.262	11.791	13.542	14.341	14.37	14.446	14.052	13.783	13.952	13.876	13.96	14.331	15.449	15.874	15.831	15.155	13.934	12.278
169	1.954	1.812	1.734	1.694	1.691	1.717	1.85	2.126	2.441	2.585	2.591	2.605	2.533	2.485	2.515	2.502	2.517	2.584	2.785	2.862	2.854	2.732	2.512	2.214
170	2.154	1.998	1.911	1.868	1.864	1.892	2.039	2.343	2.691	2.85	2.856	2.871	2.793	2.739	2.773	2.758	2.774	2.848	3.07	3.155	3.146	3.012	2.769	2.44
171	4.388	4.07	3.894	3.804	3.797	3.855	4.155	4.774	5.482	5.806	5.818	5.849	5.689	5.58	5.649	5.618	5.652	5.802	6.254	6.426	6.409	6.136	5.641	4.971
172	1.994	1.849	1.769	1.729	1.725	1.752	1.888	2.169	2.491	2.638	2.643	2.657	2.585	2.535	2.567	2.553	2.568	2.636	2.842	2.92	2.912	2.788	2.563	2.259
245	7.531	6.984	6.683	6.529	6.516	6.616	7.13	8.193	9.409	9.964	9.985	10.038	9.764	9.576	9.694	9.641	9.7	9.957	10.734	11.029	10.999	10.53	9.682	8.531
246	2.444	2.267	2.169	2.119	2.115	2.147	2.314	2.659	3.054	3.234	3.241	3.258	3.169	3.108	3.146	3.129	3.148	3.232	3.484	3.58	3.57	3.418	3.142	2.769
247	-0.066	-0.061	-0.059	-0.057	-0.057	-0.058	-0.063	-0.072	-0.083	-0.087	-0.088	-0.088	-0.086	-0.084	-0.085	-0.085	-0.085	-0.087	-0.094	-0.097	-0.096	-0.092	-0.085	-0.075
248	-0.132	-0.123	-0.117	-0.115	-0.114	-0.116	-0.125	-0.144	-0.165	-0.175	-0.175	-0.176	-0.171	-0.168	-0.17	-0.169	-0.17	-0.175	-0.188	-0.193	-0.193	-0.185	-0.17	-0.15
249	-0.528	-0.49	-0.469	-0.458	-0.457	-0.464	-0.5	-0.575	-0.66	-0.699	-0.701	-0.704	-0.685	-0.672	-0.68	-0.677	-0.681	-0.699	-0.753	-0.774	-0.772	-0.739	-0.679	-0.599
250	2.312	2.145	2.052	2.005	2.001	2.031	2.189	2.516	2.889	3.06	3.066	3.082	2.998	2.94	2.977	2.96	2.978	3.057	3.296	3.387	3.377	3.233	2.973	2.619
255	8.261	7.662	7.331	7.162	7.148	7.258	7.822	8.987	10.322	10.931	10.953	11.011	10.711	10.505	10.635	10.576	10.64	10.923	11.775	12.099	12.066	11.551	10.621	9.358
256	6.174	6.177	6.17	6.176	6.182	6.188	6.178	6.147	0.33	0.35	0.35	0.352	0.343	0.336	0.34	0.338	0.34	0.349	0.377	0.387	0.386	0.369	6.135	6.144
257	-0.33	-0.306	-0.293	-0.286	-0.286	-0.29	-0.313	-0.359	-0.413	-0.437	-0.438	-0.44	-0.428	-0.42	-0.425	-0.423	-0.425	-0.437	-0.471	-0.484	-0.482	-0.462	-0.425	-0.374
258	-0.264	-0.245	-0.234	-0.229	-0.229	-0.232	-0.25	-0.287	-0.33	-0.35	-0.35	-0.352	-0.343	-0.336	-0.34	-0.338	-0.34	-0.349	-0.377	-0.387	-0.386	-0.369	-0.34	-0.299
259	-0.33	-0.306	-0.293	-0.286	-0.286	-0.29	-0.313	-0.359	-0.413	-0.437	-0.438	-0.44	-0.428	-0.42	-0.425	-0.423	-0.425	-0.437	-0.471	-0.484	-0.482	-0.462	-0.425	-0.374
260	22.989	21.321	20.399	19.93	19.89	20.196	21.765	25.009	28.723	30.417	30.479	30.641	29.805	29.233	29.593	29.431	29.609	30.396	32.767	33.668	33.577	32.144	29.554	26.042
261	-0.264	-0.245	-0.234	-0.229	-0.229	-0.232	-0.25	-0.287	-0.33	-0.35	-0.35	-0.352	-0.343	-0.336	-0.34	-0.338	-0.34	-0.349	-0.377	-0.387	-0.386	-0.369	-0.34	-0.299

## Q_Profiles_Load_SU
Bus	t1	t2	t3	t4	t5	t6	t7	t8	t9	t10	t11	t12	t13	t14	t15	t16	t17	t18	t19	t20	t21	t22	t23	t24
11	0	0	0	0	0	0	0	0	0.176	0.186	0.192	0.197	0.194	0.194	0.2	0.203	0.202	0.198	0.193	0.193	0.189	0.192	0	0
13	0	0	0	0	0	0	0	0	1.229	1.304	1.341	1.381	1.36	1.358	1.399	1.418	1.415	1.388	1.351	1.35	1.324	1.341	0	0
26	-0.159	-0.152	-0.147	-0.144	-0.143	-0.143	-0.146	-0.162	0.176	0.186	0.192	0.197	0.194	0.194	0.2	0.203	0.202	0.198	0.193	0.193	0.189	0.192	-0.197	-0.181
27	-0.159	-0.152	-0.147	-0.144	-0.143	-0.143	-0.146	-0.162	0.088	0.093	0.096	0.099	0.097	0.097	0.1	0.101	0.101	0.099	0.096	0.096	0.095	0.096	-0.197	-0.181
28	-0.638	-0.608	-0.589	-0.578	-0.571	-0.573	-0.583	-0.649	-0.351	-0.372	-0.383	-0.395	-0.389	-0.388	-0.4	-0.405	-0.404	-0.397	-0.386	-0.386	-0.378	-0.383	-0.786	-0.723
67	-0.159	-0.152	-0.147	-0.144	-0.143	-0.143	-0.146	-0.162	-0.614	-0.652	-0.671	-0.691	-0.68	-0.679	-0.699	-0.709	-0.708	-0.694	-0.675	-0.675	-0.662	-0.671	-0.197	-0.181
108	10.202	9.73	9.43	9.241	9.139	9.174	9.331	10.388	11.674	12.385	12.742	13.121	12.923	12.903	13.287	13.469	13.446	13.189	12.833	12.829	12.578	12.744	12.582	11.567
109	43.995	41.961	40.666	39.85	39.413	39.565	40.238	44.797	37.743	40.043	41.197	42.422	41.782	41.716	42.959	43.545	43.473	42.643	41.489	41.477	40.665	41.203	54.26	49.883
110	6.376	6.081	5.894	5.775	5.712	5.734	5.832	6.492	13.693	14.527	14.946	15.39	15.158	15.134	15.585	15.798	15.772	15.47	15.052	15.048	14.753	14.948	7.864	7.229
111	2.71	2.585	2.505	2.455	2.428	2.437	2.478	2.759	17.555	18.625	19.161	19.731	19.434	19.403	19.981	20.253	20.22	19.834	19.297	19.292	18.914	19.164	3.342	3.072
112	57.863	55.188	53.485	52.412	51.836	52.036	52.922	58.918	35.724	37.901	38.993	40.152	39.547	39.485	40.662	41.216	41.148	40.362	39.27	39.259	38.49	38.999	71.364	65.606
113	22.157	21.132	20.48	20.07	19.849	19.926	20.265	22.561	14.307	15.179	15.616	16.081	15.838	15.813	16.285	16.507	16.479	16.165	15.727	15.723	15.415	15.619	27.327	25.122
114	29.33	27.974	27.111	26.567	26.275	26.376	26.825	29.865	28.702	30.451	31.329	32.26	31.774	31.724	32.669	33.114	33.06	32.428	31.551	31.542	30.924	31.333	36.173	33.255
115	4.623	4.409	4.273	4.187	4.141	4.157	4.228	4.707	6.056	6.426	6.611	6.807	6.705	6.694	6.893	6.987	6.976	6.843	6.658	6.656	6.525	6.612	5.701	5.241
116	51.008	48.65	47.149	46.203	45.696	45.872	46.653	51.939	55.912	59.32	61.028	62.843	61.896	61.799	63.64	64.507	64.401	63.171	61.462	61.444	60.24	61.037	62.91	57.835
117	12.433	11.859	11.493	11.262	11.138	11.181	11.372	12.66	11.323	12.013	12.359	12.726	12.535	12.515	12.888	13.063	13.042	12.793	12.447	12.443	12.199	12.361	15.334	14.097
118	20.563	19.612	19.007	18.626	18.421	18.492	18.807	20.938	27.824	29.52	30.37	31.274	30.802	30.754	31.67	32.102	32.049	31.437	30.586	30.578	29.978	30.375	25.361	23.315
119	17.215	16.419	15.913	15.594	15.422	15.482	15.745	17.529	22.821	24.212	24.91	25.65	25.264	25.224	25.975	26.33	26.286	25.784	25.087	25.079	24.588	24.913	21.232	19.519
120	42.56	40.593	39.34	38.551	38.127	38.275	38.926	43.336	48.714	51.684	53.172	54.753	53.928	53.843	55.448	56.203	56.111	55.039	53.55	53.535	52.486	53.18	52.491	48.256
121	42.879	40.897	39.635	38.84	38.413	38.561	39.217	43.661	49.592	52.615	54.13	55.74	54.9	54.813	56.447	57.216	57.122	56.03	54.515	54.499	53.432	54.138	52.884	48.617
122	38.256	36.488	35.362	34.653	34.272	34.404	34.989	38.954	52.225	55.409	57.005	58.7	57.815	57.724	59.444	60.254	60.155	59.006	57.41	57.393	56.269	57.013	47.183	43.376
123	5.42	5.169	5.01	4.909	4.855	4.874	4.957	5.518	3.686	3.911	4.024	4.144	4.081	4.075	4.196	4.253	4.246	4.165	4.052	4.051	3.972	4.024	6.684	6.145
124	18.809	17.94	17.386	17.038	16.85	16.915	17.203	19.152	30.896	32.78	33.724	34.726	34.203	34.149	35.167	35.646	35.587	34.907	33.963	33.954	33.288	33.729	23.198	21.327
125	15.143	14.443	13.997	13.717	13.566	13.618	13.85	15.419	18.257	19.37	19.928	20.52	20.211	20.179	20.78	21.064	21.029	20.627	20.069	20.063	19.67	19.931	18.677	17.17
126	15.94	15.203	14.734	14.439	14.28	14.335	14.579	16.231	15.536	16.483	16.958	17.462	17.199	17.172	17.683	17.924	17.895	17.553	17.078	17.073	16.739	16.96	19.659	18.073
127	18.65	17.788	17.239	16.893	16.707	16.772	17.057	18.99	27.21	28.868	29.7	30.583	30.122	30.075	30.971	31.393	31.341	30.742	29.911	29.902	29.316	29.704	23.002	21.146
128	38.416	36.64	35.509	34.797	34.415	34.547	35.135	39.116	67.234	71.333	73.387	75.57	74.431	74.313	76.528	77.571	77.443	75.963	73.909	73.888	72.44	73.398	47.379	43.557
129	31.243	29.798	28.879	28.3	27.989	28.097	28.575	31.812	33.266	35.294	36.31	37.39	36.827	36.769	37.864	38.38	38.317	37.585	36.569	36.558	35.842	36.316	38.533	35.424
130	38.416	36.64	35.509	34.797	34.415	34.547	35.135	39.116	47.837	50.752	52.214	53.767	52.956	52.873	54.448	55.191	55.1	54.047	52.585	52.57	51.54	52.222	47.379	43.557
131	29.649	28.278	27.405	26.856	26.561	26.663	27.117	30.189	25.63	27.192	27.975	28.807	28.373	28.328	29.172	29.57	29.521	28.957	28.174	28.166	27.614	27.979	36.567	33.617
132	5.42	5.169	5.01	4.909	4.855	4.874	4.957	5.518	14.921	15.831	16.287	16.771	16.519	16.493	16.984	17.215	17.187	16.859	16.403	16.398	16.077	16.289	6.684	6.145
133	41.126	39.224	38.014	37.252	36.842	36.984	37.614	41.876	49.592	52.615	54.13	55.74	54.9	54.813	56.447	57.216	57.122	56.03	54.515	54.499	53.432	54.138	50.722	46.629
134	15.462	14.747	14.292	14.005	13.852	13.905	14.142	15.744	29.755	31.569	32.478	33.444	32.94	32.888	33.868	34.33	34.273	33.618	32.709	32.7	32.059	32.483	19.07	17.531
135	7.173	6.841	6.63	6.497	6.426	6.451	6.561	7.304	21.153	22.443	23.089	23.776	23.417	23.381	24.077	24.405	24.365	23.9	23.253	23.247	22.791	23.093	8.847	8.133
136	17.056	16.267	15.765	15.449	15.28	15.338	15.599	17.367	26.244	27.844	28.646	29.498	29.053	29.007	29.872	30.279	30.229	29.652	28.85	28.841	28.276	28.65	21.036	19.339
137	4.144	3.953	3.831	3.754	3.713	3.727	3.791	4.22	33.003	35.015	36.023	37.094	36.535	36.478	37.564	38.077	38.014	37.288	36.279	36.269	35.558	36.028	5.111	4.699
138	18.012	17.18	16.649	16.316	16.136	16.199	16.474	18.341	29.404	31.196	32.095	33.049	32.551	32.5	33.468	33.925	33.869	33.222	32.323	32.314	31.681	32.1	22.215	20.423
139	12.593	12.011	11.64	11.406	11.281	11.325	11.517	12.822	41.78	44.327	45.604	46.96	46.252	46.179	47.555	48.203	48.124	47.204	45.928	45.915	45.015	45.61	15.531	14.278
140	13.071	12.467	12.082	11.84	11.71	11.755	11.955	13.309	20.188	21.418	22.035	22.691	22.349	22.313	22.978	23.292	23.253	22.809	22.192	22.186	21.751	22.039	16.121	14.82
141	12.433	11.859	11.493	11.262	11.138	11.181	11.372	12.66	13.956	14.807	15.233	15.686	15.45	15.425	15.885	16.102	16.075	15.768	15.341	15.337	15.036	15.235	15.334	14.097
142	6.535	6.233	6.041	5.92	5.855	5.877	5.977	6.655	28.526	30.265	31.137	32.063	31.58	31.53	32.469	32.912	32.858	32.23	31.358	31.349	30.735	31.141	8.06	7.41
143	4.463	4.257	4.126	4.043	3.998	4.014	4.082	4.545	12.639	13.41	13.796	14.206	13.992	13.97	14.386	14.583	14.558	14.28	13.894	13.89	13.618	13.798	5.505	5.061
144	5.898	5.625	5.452	5.342	5.284	5.304	5.394	6.005	7.373	7.822	8.048	8.287	8.162	8.149	8.392	8.506	8.492	8.33	8.105	8.103	7.944	8.049	7.274	6.687
145	42.082	40.136	38.898	38.118	37.699	37.844	38.488	42.849	36.426	38.646	39.759	40.942	40.325	40.261	41.461	42.026	41.957	41.155	40.042	40.031	39.246	39.765	51.901	47.714
146	1.753	1.672	1.621	1.588	1.571	1.577	1.604	1.785	2.37	2.514	2.587	2.664	2.624	2.619	2.697	2.734	2.73	2.678	2.605	2.604	2.553	2.587	2.163	1.988
147	9.723	9.274	8.988	8.808	8.711	8.744	8.893	9.901	8.251	8.754	9.006	9.274	9.134	9.119	9.391	9.519	9.503	9.322	9.07	9.067	8.889	9.007	11.992	11.025
149	44.154	42.113	40.813	39.995	39.555	39.708	40.384	44.959	59.247	62.859	64.669	66.592	65.588	65.485	67.436	68.355	68.243	66.939	65.129	65.11	63.834	64.678	54.457	50.063
150	4.623	4.409	4.273	4.187	4.141	4.157	4.228	4.707	6.934	7.357	7.569	7.794	7.676	7.664	7.893	8	7.987	7.834	7.622	7.62	7.471	7.57	5.701	5.241
151	47.98	45.762	44.35	43.46	42.983	43.148	43.883	48.855	55.648	59.04	60.741	62.547	61.604	61.507	63.34	64.204	64.098	62.873	61.173	61.155	59.957	60.75	59.175	54.401
152	15.781	15.051	14.587	14.294	14.137	14.192	14.433	16.069	20.451	21.698	22.323	22.987	22.64	22.604	23.278	23.595	23.556	23.106	22.481	22.475	22.035	22.326	19.463	17.893
153	2.072	1.976	1.915	1.877	1.856	1.864	1.895	2.11	1.317	1.397	1.437	1.48	1.458	1.455	1.499	1.519	1.517	1.488	1.447	1.447	1.419	1.437	2.556	2.35
154	26.461	25.237	24.459	23.968	23.705	23.796	24.201	26.943	15.975	16.949	17.437	17.955	17.685	17.657	18.183	18.431	18.4	18.049	17.561	17.556	17.212	17.439	32.635	30.002
155	10.361	9.882	9.577	9.385	9.282	9.318	9.476	10.55	10.708	11.361	11.688	12.036	11.854	11.836	12.188	12.355	12.334	12.099	11.771	11.768	11.537	11.69	12.779	11.748
156	9.245	8.818	8.546	8.374	8.282	8.314	8.456	9.414	4.301	4.563	4.694	4.834	4.761	4.754	4.895	4.962	4.954	4.859	4.728	4.726	4.634	4.695	11.403	10.483
157	5.42	5.169	5.01	4.909	4.855	4.874	4.957	5.518	21.066	22.35	22.993	23.677	23.32	23.284	23.977	24.304	24.264	23.801	23.157	23.15	22.697	22.997	6.684	6.145
158	17.853	17.028	16.502	16.171	15.993	16.055	16.328	18.179	20.451	21.698	22.323	22.987	22.64	22.604	23.278	23.595	23.556	23.106	22.481	22.475	22.035	22.326	22.019	20.242
159	15.94	15.203	14.734	14.439	14.28	14.335	14.579	16.231	28.263	29.986	30.849	31.767	31.288	31.239	32.17	32.608	32.554	31.932	31.069	31.06	30.451	30.854	19.659	18.073
160	13.39	12.771	12.377	12.128	11.995	12.041	12.246	13.634	16.852	17.88	18.395	18.942	18.656	18.627	19.182	19.443	19.411	19.04	18.525	18.52	18.157	18.397	16.514	15.182
161	2.232	2.128	2.063	2.021	1.999	2.007	2.041	2.272	4.564	4.842	4.982	5.13	5.053	5.045	5.195	5.266	5.257	5.157	5.017	5.016	4.918	4.983	2.752	2.53
162	7.014	6.689	6.483	6.353	6.283	6.307	6.415	7.142	15.185	16.11	16.574	17.067	16.81	16.784	17.284	17.519	17.49	17.156	16.692	16.687	16.36	16.577	8.65	7.952
163	6.854	6.537	6.336	6.209	6.14	6.164	6.269	6.979	10.094	10.709	11.018	11.345	11.174	11.157	11.489	11.646	11.627	11.404	11.096	11.093	10.875	11.019	8.454	7.772
164	10.361	9.882	9.577	9.385	9.282	9.318	9.476	10.55	17.028	18.066	18.586	19.139	18.851	18.821	19.382	19.646	19.614	19.239	18.718	18.713	18.346	18.589	12.779	11.748
165	2.55	2.433	2.357	2.31	2.285	2.294	2.333	2.597	8.075	8.567	8.814	9.076	8.939	8.925	9.191	9.317	9.301	9.124	8.877	8.874	8.7	8.815	3.146	2.892
166	18.012	17.18	16.649	16.316	16.136	16.199	16.474	18.341	16.765	17.787	18.299	18.843	18.559	18.53	19.082	19.342	19.31	18.941	18.429	18.424	18.063	18.302	22.215	20.423
167	5.101	4.865	4.715	4.62	4.57	4.587	4.665	5.194	5.793	6.146	6.323	6.511	6.413	6.403	6.594	6.684	6.673	6.545	6.368	6.366	6.242	6.324	6.291	5.783
168	10.68	10.186	9.872	9.674	9.568	9.604	9.768	10.875	30.457	32.314	33.245	34.233	33.717	33.664	34.667	35.14	35.082	34.412	33.481	33.471	32.815	33.249	13.172	12.109
169	8.289	7.906	7.662	7.508	7.426	7.454	7.581	8.44	7.549	8.009	8.239	8.484	8.356	8.343	8.592	8.709	8.695	8.529	8.298	8.295	8.133	8.241	10.223	9.398
170	8.608	8.21	7.956	7.797	7.711	7.741	7.873	8.765	8.865	9.406	9.676	9.964	9.814	9.799	10.09	10.228	10.211	10.016	9.745	9.742	9.551	9.678	10.616	9.76
171	4.623	4.409	4.273	4.187	4.141	4.157	4.228	4.707	12.113	12.851	13.221	13.614	13.409	13.388	13.787	13.975	13.952	13.685	13.315	13.311	13.051	13.223	5.701	5.241
172	4.623	4.409	4.273	4.187	4.141	4.157	4.228	4.707	6.407	6.798	6.994	7.202	7.093	7.082	7.293	7.393	7.38	7.239	7.044	7.042	6.904	6.995	5.701	5.241
245	1.594	1.52	1.473	1.444	1.428	1.434	1.458	1.623	6.934	7.357	7.569	7.794	7.676	7.664	7.893	8	7.987	7.834	7.622	7.62	7.471	7.57	1.966	1.807
246	0.159	0.152	0.147	0.144	0.143	0.143	0.146	0.162	4.389	4.656	4.79	4.933	4.858	4.851	4.995	5.063	5.055	4.958	4.824	4.823	4.728	4.791	0.197	0.181
247	-0.319	-0.304	-0.295	-0.289	-0.286	-0.287	-0.292	-0.325	-0.527	-0.559	-0.575	-0.592	-0.583	-0.582	-0.599	-0.608	-0.607	-0.595	-0.579	-0.579	-0.567	-0.575	-0.393	-0.361
248	-0.478	-0.456	-0.442	-0.433	-0.428	-0.43	-0.437	-0.487	-1.229	-1.304	-1.341	-1.381	-1.36	-1.358	-1.399	-1.418	-1.415	-1.388	-1.351	-1.35	-1.324	-1.341	-0.59	-0.542
249	0	0	0	0	0	0	0	0	0.527	0.559	0.575	0.592	0.583	0.582	0.599	0.608	0.607	0.595	0.579	0.579	0.567	0.575	0	0
250	0.638	0.608	0.589	0.578	0.571	0.573	0.583	0.649	5.003	5.308	5.461	5.623	5.539	5.53	5.695	5.772	5.763	5.653	5.5	5.498	5.39	5.462	0.786	0.723
255	9.564	9.122	8.84	8.663	8.568	8.601	8.747	9.738	8.426	8.94	9.197	9.471	9.328	9.313	9.591	9.722	9.706	9.52	9.263	9.26	9.079	9.199	11.796	10.844
256	10.565	10.563	10.566	10.568	10.574	10.567	10.562	10.537	11.849	12.572	12.934	13.318	13.118	13.097	13.487	13.671	13.649	13.388	13.026	13.022	12.767	12.936	10.549	10.536
257	-0.638	-0.608	-0.589	-0.578	-0.571	-0.573	-0.583	-0.649	-1.053	-1.117	-1.15	-1.184	-1.166	-1.164	-1.199	-1.215	-1.213	-1.19	-1.158	-1.158	-1.135	-1.15	-0.786	-0.723
258	-1.275	-1.216	-1.179	-1.155	-1.142	-1.147	-1.166	-1.298	-1.053	-1.117	-1.15	-1.184	-1.166	-1.164	-1.199	-1.215	-1.213	-1.19	-1.158	-1.158	-1.135	-1.15	-1.573	-1.446
259	-0.956	-0.912	-0.884	-0.866	-0.857	-0.86	-0.875	-0.974	-1.58	-1.676	-1.725	-1.776	-1.749	-1.746	-1.798	-1.823	-1.82	-1.785	-1.737	-1.736	-1.702	-1.725	-1.18	-1.084
260	33.09	33.085	33.094	33.099	33.118	33.098	33.08	33.002	19.749	20.953	21.556	22.197	21.863	21.828	22.479	22.785	22.748	22.313	21.71	21.703	21.278	21.559	33.04	33
261	-1.116	-1.064	-1.031	-1.011	-1	-1.003	-1.021	-1.136	-1.141	-1.211	-1.245	-1.283	-1.263	-1.261	-1.299	-1.316	-1.314	-1.289	-1.254	-1.254	-1.229	-1.246	-1.376	-1.265

## contingencies
cont	From	To
1	14	180
2	24	31
3	83	101
4	83	99
5	84	86
6	85	95
7	85	99
8	86	87
9	86	97
10	86	226
11	87	226
12	87	102
13	88	104
14	102	107
15	130	280
16	273	282
17	280	281
18	281	282
19	302	303
20	303	304

## bus_map
1
2
3
4
5
6
7
8
9
10
11
12
13
14
15
16
17
18
19
20
21
22
23
24
25
26
27
28
29
30
31
32
33
34
35
36
37
38
39
40
41
42
43
44
45
46
47
48
49
50
51
52
53
54
55
56
57
58
59
60
61
62
63
64
65
66
67
68
69
70
71
72
73
74
75
76
77
78
79
80
81
82
83
84
85
86
87
88
89
90
91
92
93
94
95
96
97
98
99
100
101
102
103
104
105
106
107
108
109
110
111
112
113
114
115
116
117
118
119
120
121
122
123
124
125
126
127
128
129
130
131
132
133
134
135
136
137
138
139
140
141
142
143
144
145
146
147
148
149
150
151
152
153
154
155
156
157
158
159
160
161
162
163
164
165
166
167
168
169
170
171
172
173
174
175
176
177
178
179
180
181
182
183
184
185
186
187
188
189
190
191
192
193
194
195
196
197
198
199
200
201
202
203
204
205
206
207
208
209
210
211
212
213
214
215
216
217
218
219
220
221
222
223
224
225
226
227
228
229
230
231
232
233
234
235
236
237
238
239
240
241
242
243
244
245
246
247
248
249
250
251
252
253
254
255
256
257
258
259
260
261
262
263
264
265
266
267
268
269
270
271
272
273
274
275
276
277
278
279
280
281
282
283
284
285
286
287
288
289
290
291
292
293
294
295
296
297
298
299
300
301
302
303
304

## Tap_ratio_Profiles
From	To	t1	t2	t3	t4	t5	t6	t7	t8	t9	t10	t11	t12	t13	t14	t15	t16	t17	t18	t19	t20	t21	t22	t23	t24
8	36	0.991666667	0.991666667	0.991666667	0.995833333	0.995833333	0.995833333	0.995833333	0.995833333	0.995833333	0.995833333	0.995833333	0.995833333	0.995833333	0.995833333	0.995833333	0.995833333	0.995833333	0.995833333	0.991666667	0.991666667	0.991666667	0.991666667	0.991666667	0.991666667
8	109	0.9875	0.9875	0.9875	0.9875	0.9875	0.991666667	0.9875	0.9875	0.983333333	0.983333333	0.983333333	0.983333333	0.983333333	0.983333333	0.983333333	0.983333333	0.983333333	0.983333333	0.983333333	0.983333333	0.983333333	0.983333333	0.983333333	0.983333333
9	112	0.995833333	0.995833333	0.995833333	0.995833333	0.995833333	0.995833333	0.995833333	1	1	1	1	1	1	0.995833333	0.995833333	1	1	1	1	1	1	1	1	1
9	112	0.995833333	0.995833333	0.995833333	0.995833333	0.995833333	0.995833333	0.995833333	1	1	1	1	1	1	0.995833333	1	1	1	1	1	1	1	1	1	1
9	112	0.995833333	0.995833333	0.995833333	0.995833333	0.995833333	0.995833333	0.995833333	1	1	1	1	1	1	1	1	1	1	1	1	1	1	1	1	1
9	112	1	1	1	1	1	1	1	1.004166667	1	1	1	1	1	1	1	1	1	1	1	1	1	1	1	1
10	80	0.991666667	0.991666667	0.991666667	0.991666667	0.9875	0.991666667	0.995833333	0.995833333	1	1	0.995833333	0.995833333	0.995833333	0.995833333	0.995833333	0.995833333	0.995833333	1	1.004166667	1.004166667	1.004166667	1	1	0.995833333
10	80	0.991666667	0.991666667	0.991666667	0.991666667	0.9875	0.991666667	0.995833333	0.995833333	1	1	0.995833333	0.995833333	0.995833333	0.995833333	0.995833333	0.995833333	0.995833333	1	1.004166667	1.004166667	1.004166667	1	1	0.995833333
10	113	1.004166667	1.004166667	1	1.004166667	1.004166667	1.004166667	1.004166667	1.004166667	1.004166667	1.004166667	1.004166667	1.004166667	1.004166667	1.004166667	1.004166667	1.004166667	1.004166667	1.008333333	1.004166667	1.004166667	1.004166667	1.004166667	1.004166667	1.004166667
10	113	1.004166667	1.004166667	1.004166667	1.004166667	1.004166667	1.004166667	1.004166667	1.004166667	1.004166667	1.008333333	1.004166667	1.004166667	1.004166667	1.004166667	1.004166667	1.004166667	1.004166667	1.008333333	1.008333333	1.008333333	1.008333333	1.004166667	1.004166667	1.004166667
10	113	1.004166667	1	1	1	1.004166667	1.004166667	1.004166667	1.004166667	1.004166667	1.004166667	1.004166667	1.004166667	1.004166667	1.004166667	1.004166667	1.004166667	1.004166667	1.004166667	1.004166667	1.004166667	1.004166667	1.004166667	1.004166667	1.004166667
11	117	1	1	1.004166667	1	1	1	1.004166667	1.004166667	1.004166667	1.004166667	1.004166667	1	1	1	1	1	1.004166667	1.004166667	1.004166667	1	1	1	1.004166667	1
11	117	1	1	1.004166667	1	1	1	1.004166667	1.004166667	1.004166667	1.004166667	1.004166667	1.004166667	1.004166667	1.004166667	1.004166667	1.004166667	1.004166667	1.004166667	1.004166667	1	1	1.004166667	1.004166667	1.004166667
12	121	1	1	1	1	1	1	1	0.995833333	0.995833333	0.995833333	0.995833333	0.995833333	0.995833333	0.995833333	0.995833333	0.995833333	0.995833333	0.995833333	0.995833333	0.995833333	0.995833333	0.995833333	0.995833333	1
12	121	1	1	1	1	1	1	1	0.995833333	0.995833333	0.995833333	0.995833333	0.995833333	0.995833333	0.995833333	0.995833333	0.995833333	0.995833333	0.995833333	0.995833333	0.995833333	0.995833333	0.995833333	0.995833333	1
12	121	1	1	1	1	1	1	1	1	1	1	1	1	1	1	1	1	1	0.995833333	0.995833333	0.995833333	0.995833333	0.995833333	1	1
12	121	1	1	1	1	1	1	1	0.995833333	0.995833333	0.995833333	0.995833333	0.995833333	0.995833333	0.995833333	0.995833333	0.995833333	0.995833333	0.995833333	0.995833333	0.995833333	0.995833333	0.995833333	0.995833333	1
13	84	0.991666667	0.991666667	0.991666667	0.9875	0.9875	0.991666667	0.995833333	0.995833333	0.995833333	0.995833333	0.995833333	0.995833333	0.995833333	0.995833333	0.995833333	0.995833333	0.995833333	0.995833333	1	0.995833333	0.995833333	0.995833333	0.995833333	0.991666667
13	123	0.995833333	0.995833333	1	1	0.995833333	0.995833333	1	1	0.995833333	0.995833333	0.995833333	0.995833333	0.995833333	0.995833333	0.995833333	0.995833333	0.995833333	0.995833333	0.995833333	0.995833333	0.995833333	0.995833333	0.995833333	0.995833333
13	123	0.995833333	0.995833333	1	0.995833333	0.995833333	0.995833333	1	1	0.995833333	0.995833333	0.995833333	0.995833333	0.995833333	0.995833333	0.995833333	0.995833333	0.995833333	0.995833333	0.995833333	0.991666667	0.991666667	0.995833333	0.995833333	0.995833333
13	123	0.995833333	0.995833333	0.995833333	0.995833333	0.995833333	0.995833333	0.995833333	1	0.995833333	0.995833333	0.995833333	0.991666667	0.991666667	0.991666667	0.991666667	0.995833333	0.995833333	0.995833333	0.991666667	0.991666667	0.991666667	0.991666667	0.995833333	0.995833333
13	123	0.995833333	0.995833333	0.995833333	0.995833333	0.995833333	0.995833333	0.995833333	1	0.995833333	0.995833333	0.995833333	0.991666667	0.995833333	0.995833333	0.995833333	0.995833333	0.995833333	0.995833333	0.991666667	0.991666667	0.991666667	0.991666667	0.995833333	0.995833333
14	86	0.9875	0.9875	0.991666667	0.9875	0.9875	0.9875	0.995833333	0.995833333	0.995833333	0.991666667	0.991666667	0.991666667	0.991666667	0.991666667	0.991666667	0.991666667	0.991666667	0.995833333	0.995833333	0.991666667	0.991666667	0.991666667	0.991666667	0.991666667
14	86	0.9875	0.9875	0.991666667	0.9875	0.9875	0.9875	0.995833333	0.995833333	0.995833333	0.991666667	0.991666667	0.991666667	0.991666667	0.991666667	0.991666667	0.991666667	0.991666667	0.995833333	0.995833333	0.991666667	0.991666667	0.991666667	0.991666667	0.991666667
15	87	0.991666667	0.991666667	0.991666667	0.991666667	0.991666667	0.991666667	1	1	1	0.995833333	0.995833333	0.995833333	0.995833333	0.995833333	0.995833333	0.995833333	0.995833333	1	1	0.995833333	0.995833333	0.995833333	0.995833333	0.995833333
15	87	0.991666667	0.991666667	0.991666667	0.991666667	0.991666667	0.991666667	1	1	1	0.995833333	0.995833333	0.995833333	0.995833333	0.995833333	0.995833333	0.995833333	0.995833333	1	1	0.995833333	0.995833333	0.995833333	0.995833333	0.995833333
15	126	1.004166667	1.004166667	1.004166667	1.004166667	1.004166667	1.004166667	1.008333333	1.008333333	1.008333333	1.008333333	1.008333333	1.008333333	1.008333333	1.008333333	1.008333333	1.008333333	1.008333333	1.008333333	1.008333333	1.008333333	1.008333333	1.008333333	1.008333333	1.008333333
15	126	1.004166667	1.004166667	1.004166667	1.004166667	1.004166667	1.004166667	1.004166667	1.008333333	1.008333333	1.004166667	1.004166667	1.004166667	1.004166667	1.004166667	1.004166667	1.004166667	1.004166667	1.008333333	1.004166667	1.004166667	1.004166667	1.004166667	1.004166667	1.004166667
15	126	1.004166667	1.004166667	1.004166667	1.004166667	1.004166667	1.004166667	1.004166667	1.008333333	1.008333333	1.004166667	1.004166667	1.004166667	1.004166667	1.004166667	1.004166667	1.004166667	1.004166667	1.008333333	1.004166667	1.004166667	1.004166667	1.004166667	1.004166667	1.004166667
16	47	0.9875	0.9875	0.9875	0.9875	0.991666667	0.991666667	0.991666667	0.995833333	0.991666667	0.991666667	0.991666667	0.983333333	0.983333333	0.983333333	0.979166667	0.983333333	0.991666667	0.991666667	0.991666667	0.991666667	0.991666667	0.9875	0.991666667	0.983333333
17	88	0.983333333	0.983333333	0.979166667	0.979166667	0.983333333	0.991666667	1	0.991666667	0.991666667	0.991666667	0.991666667	0.991666667	0.991666667	0.991666667	0.9875	0.9875	0.9875	0.9875	0.991666667	0.991666667	0.991666667	0.9875	0.983333333	0.979166667
17	88	0.983333333	0.983333333	0.979166667	0.979166667	0.983333333	0.991666667	1	0.991666667	0.991666667	0.991666667	0.991666667	0.991666667	0.991666667	0.991666667	0.9875	0.9875	0.9875	0.9875	0.991666667	0.991666667	0.991666667	0.9875	0.983333333	0.979166667
17	128	0.9875	0.9875	0.9875	0.9875	0.991666667	0.991666667	1	0.995833333	0.995833333	0.995833333	0.991666667	0.991666667	0.991666667	0.991666667	0.991666667	0.991666667	0.991666667	0.991666667	0.991666667	0.991666667	0.991666667	0.9875	0.9875	0.9875
17	128	0.9875	0.9875	0.9875	0.9875	0.991666667	0.991666667	1	0.995833333	0.995833333	0.995833333	0.991666667	0.991666667	0.991666667	0.991666667	0.991666667	0.991666667	0.991666667	0.991666667	0.991666667	0.991666667	0.991666667	0.9875	0.9875	0.9875
18	133	1.0125	1.0125	1.0125	1.0125	1.008333333	1.008333333	1.016666667	1.020833333	1.020833333	1.020833333	1.020833333	1.016666667	1.016666667	1.016666667	1.016666667	1.016666667	1.016666667	1.020833333	1.020833333	1.016666667	1.016666667	1.016666667	1.016666667	1.0125
18	133	1.0125	1.0125	1.0125	1.008333333	1.008333333	1.008333333	1.016666667	1.020833333	1.020833333	1.020833333	1.020833333	1.016666667	1.016666667	1.016666667	1.016666667	1.016666667	1.016666667	1.020833333	1.020833333	1.016666667	1.016666667	1.016666667	1.0125	1.0125
18	133	1.0125	1.0125	1.0125	1.008333333	1.008333333	1.008333333	1.016666667	1.020833333	1.020833333	1.020833333	1.020833333	1.016666667	1.016666667	1.016666667	1.016666667	1.016666667	1.016666667	1.020833333	1.020833333	1.016666667	1.016666667	1.016666667	1.0125	1.0125
19	140	0.995833333	0.995833333	0.995833333	0.995833333	0.995833333	0.995833333	0.995833333	0.995833333	0.995833333	0.995833333	0.995833333	1	1	1	0.995833333	0.995833333	0.995833333	0.995833333	0.9875	0.9875	0.9875	0.9875	0.9875	0.991666667
19	140	0.995833333	0.995833333	0.995833333	0.995833333	0.995833333	0.995833333	0.995833333	0.995833333	0.995833333	0.995833333	1	1	1	1	0.995833333	0.995833333	0.995833333	0.995833333	0.9875	0.9875	0.9875	0.9875	0.991666667	0.991666667
19	140	0.995833333	0.995833333	0.995833333	0.995833333	0.995833333	0.995833333	0.995833333	0.995833333	0.995833333	0.995833333	1	1	1	1	0.995833333	0.995833333	0.995833333	0.995833333	0.9875	0.9875	0.9875	0.9875	0.991666667	0.991666667
20	141	0.995833333	1	1	1	1	1	1	1	0.995833333	0.995833333	0.995833333	0.995833333	0.995833333	0.995833333	0.995833333	0.995833333	0.995833333	0.995833333	0.995833333	0.991666667	0.991666667	0.995833333	0.995833333	0.995833333
20	141	0.995833333	1	1	1	1	1	1	1	0.995833333	0.995833333	0.995833333	0.995833333	0.995833333	0.995833333	0.995833333	0.995833333	0.995833333	0.995833333	0.995833333	0.991666667	0.991666667	0.995833333	0.995833333	0.995833333
21	142	1	1	1	1	1	1	1.004166667	1.004166667	1.004166667	1	1	1	0.995833333	0.995833333	0.995833333	0.995833333	1	1	1	0.995833333	0.995833333	0.995833333	0.995833333	0.995833333
21	142	1	1	1	1	1	1	1.004166667	1.004166667	1.004166667	1	1	1	1	1	0.995833333	0.995833333	1	1	1	0.995833333	0.995833333	0.995833333	0.995833333	0.995833333
22	146	1.0125	1.008333333	1.008333333	1.008333333	1.008333333	1.008333333	1.008333333	1.0125	1.0125	1.0125	1.0125	1.0125	1.0125	1.0125	1.0125	1.0125	1.0125	1.0125	1.0125	1.0125	1.0125	1.0125	1.0125	1.0125
23	149	0.995833333	0.995833333	0.995833333	0.995833333	0.995833333	0.995833333	0.995833333	0.991666667	0.991666667	0.991666667	0.991666667	0.991666667	0.991666667	0.991666667	0.991666667	0.991666667	0.991666667	0.9875	0.9875	0.9875	0.9875	0.991666667	0.991666667	0.991666667
23	149	0.995833333	0.995833333	0.995833333	0.995833333	0.995833333	0.995833333	0.995833333	0.991666667	0.991666667	0.991666667	0.991666667	0.991666667	0.991666667	0.991666667	0.991666667	0.991666667	0.991666667	0.9875	0.9875	0.9875	0.9875	0.991666667	0.991666667	0.991666667
23	149	0.995833333	0.995833333	0.995833333	0.995833333	0.995833333	0.995833333	0.995833333	0.991666667	0.991666667	0.991666667	0.991666667	0.991666667	0.991666667	0.991666667	0.991666667	0.991666667	0.991666667	0.991666667	0.9875	0.991666667	0.991666667	0.991666667	0.991666667	0.995833333
24	98	0.9875	0.991666667	0.991666667	0.991666667	0.991666667	0.9875	0.9875	0.983333333	0.9875	0.9875	0.9875	0.991666667	0.991666667	0.991666667	0.991666667	0.991666667	0.9875	0.9875	0.995833333	0.991666667	0.991666667	0.991666667	0.9875	0.9875
24	98	0.9875	0.991666667	0.991666667	0.991666667	0.991666667	0.9875	0.9875	0.983333333	0.9875	0.9875	0.9875	0.991666667	0.991666667	0.991666667	0.991666667	0.991666667	0.9875	0.9875	0.995833333	0.991666667	0.991666667	0.991666667	0.9875	0.9875
24	150	1.004166667	1.004166667	1.004166667	1.004166667	1.004166667	1.004166667	1	1	1	1	1	1	1	1	1	1	1	1	1.004166667	1.004166667	1	1	1	1
24	150	1.004166667	1.004166667	1.004166667	1.004166667	1	1	1	1	1	1	1	1	1	1	1	1	0.995833333	1	1	1	1	1	1	1
25	151	0.991666667	0.991666667	0.995833333	0.995833333	0.995833333	0.991666667	0.995833333	0.995833333	0.995833333	0.991666667	0.991666667	0.991666667	0.991666667	0.991666667	0.991666667	0.991666667	0.991666667	0.991666667	0.991666667	0.9875	0.9875	0.9875	0.991666667	0.991666667
25	151	0.991666667	0.995833333	0.995833333	0.995833333	0.995833333	0.991666667	0.995833333	0.995833333	0.995833333	0.991666667	0.991666667	0.991666667	0.991666667	0.991666667	0.991666667	0.991666667	0.991666667	0.991666667	0.991666667	0.9875	0.9875	0.991666667	0.991666667	0.991666667
25	151	0.991666667	0.991666667	0.991666667	0.991666667	0.991666667	0.991666667	0.995833333	0.995833333	0.991666667	0.991666667	0.991666667	0.991666667	0.991666667	0.991666667	0.991666667	0.991666667	0.991666667	0.991666667	0.991666667	0.9875	0.9875	0.9875	0.9875	0.991666667
29	102	0.983333333	0.9875	0.983333333	0.983333333	0.983333333	0.983333333	0.9875	0.979166667	0.983333333	0.9875	0.9875	0.9875	0.9875	0.9875	0.9875	0.9875	0.9875	0.983333333	0.9875	0.991666667	0.991666667	0.991666667	0.9875	0.9875
29	159	1.008333333	1.008333333	1.008333333	1.008333333	1.008333333	1.008333333	1.008333333	1.0125	1.0125	1.008333333	1.008333333	1.008333333	1.008333333	1.008333333	1.008333333	1.008333333	1.008333333	1.008333333	1.008333333	1.008333333	1.008333333	1.008333333	1.008333333	1.008333333
29	159	1.008333333	1.008333333	1.008333333	1.008333333	1.008333333	1.008333333	1.008333333	1.0125	1.008333333	1.008333333	1.008333333	1.008333333	1.008333333	1.008333333	1.008333333	1.008333333	1.008333333	1.008333333	1.008333333	1.008333333	1.008333333	1.008333333	1.008333333	1.008333333
31	72	0.9875	0.991666667	0.991666667	0.991666667	0.991666667	0.991666667	0.991666667	0.991666667	0.991666667	0.991666667	0.991666667	0.991666667	0.991666667	0.991666667	0.991666667	0.9875	0.9875	0.991666667	0.995833333	0.991666667	0.991666667	0.991666667	0.991666667	0.9875
31	72	0.991666667	0.991666667	0.991666667	0.991666667	0.991666667	0.991666667	0.995833333	0.995833333	0.995833333	0.995833333	0.995833333	0.991666667	0.995833333	0.991666667	0.991666667	0.991666667	0.991666667	0.995833333	0.995833333	0.995833333	0.995833333	0.991666667	0.991666667	0.9875
31	162	1.004166667	1.004166667	1.004166667	1.004166667	1.004166667	1.004166667	1.004166667	1.004166667	1.004166667	1.004166667	1.004166667	1.004166667	1.004166667	1.004166667	1.004166667	1.004166667	1.004166667	1.004166667	1.004166667	1.004166667	1.004166667	1.004166667	1.004166667	1.004166667
31	162	1.008333333	1.008333333	1.008333333	1.004166667	1.004166667	1.004166667	1.004166667	1.004166667	1.004166667	1.004166667	1.004166667	1.004166667	1.004166667	1.004166667	1.004166667	1.004166667	1.004166667	1.004166667	1.008333333	1.008333333	1.008333333	1.008333333	1.008333333	1.004166667
32	104	0.983333333	0.979166667	0.979166667	0.979166667	0.983333333	0.991666667	1	0.991666667	0.991666667	0.991666667	0.991666667	0.991666667	0.991666667	0.991666667	0.9875	0.9875	0.9875	0.991666667	0.995833333	0.995833333	0.991666667	0.9875	0.983333333	0.979166667
32	104	0.983333333	0.979166667	0.979166667	0.979166667	0.983333333	0.991666667	1	0.991666667	0.991666667	0.991666667	0.991666667	0.991666667	0.991666667	0.991666667	0.9875	0.9875	0.9875	0.991666667	0.995833333	0.995833333	0.991666667	0.9875	0.983333333	0.979166667
32	108	1.008333333	1.004166667	1.008333333	1.004166667	1.004166667	1.004166667	1.0125	1.016666667	1.016666667	1.016666667	1.016666667	1.0125	1.0125	1.0125	1.0125	1.0125	1.0125	1.016666667	1.016666667	1.0125	1.0125	1.0125	1.0125	1.008333333
33	163	1	1	1	1	1	1	1.008333333	1.0125	1.0125	1.0125	1.0125	1.0125	1.008333333	1.008333333	1.008333333	1.008333333	1.0125	1.0125	1.0125	1.0125	1.0125	1.008333333	1.008333333	1.004166667
33	163	1	1	1	1	1	1	1.008333333	1.0125	1.0125	1.0125	1.0125	1.008333333	1.008333333	1.008333333	1.008333333	1.008333333	1.008333333	1.0125	1.0125	1.0125	1.0125	1.008333333	1.008333333	1.004166667
34	107	1.004166667	1.004166667	1.004166667	1.004166667	1	1.004166667	1.004166667	0.995833333	1	1.004166667	1.004166667	1.008333333	1.008333333	1.004166667	1.008333333	1.008333333	1.008333333	1	1.008333333	1.008333333	1.008333333	1.008333333	1.008333333	1.004166667
34	107	1	1	1	1	0.995833333	1	1	0.991666667	0.995833333	1	1	1.004166667	1.004166667	1	1.004166667	1.004166667	1.004166667	0.995833333	1.004166667	1.004166667	1.004166667	1.004166667	1.004166667	1
34	169	1.008333333	1.008333333	1.008333333	1.008333333	1.008333333	1.008333333	1.008333333	1.008333333	1.0125	1.0125	1.0125	1.0125	1.0125	1.0125	1.0125	1.0125	1.0125	1.0125	1.0125	1.0125	1.0125	1.0125	1.0125	1.0125
34	169	1.008333333	1.008333333	1.008333333	1.008333333	1.008333333	1.008333333	1.008333333	1.008333333	1.0125	1.0125	1.0125	1.0125	1.0125	1.0125	1.0125	1.0125	1.0125	1.0125	1.0125	1.0125	1.0125	1.0125	1.0125	1.0125
35	171	0.995833333	0.995833333	0.995833333	0.995833333	0.995833333	0.995833333	0.995833333	0.991666667	0.991666667	0.991666667	0.991666667	0.991666667	0.991666667	0.991666667	0.991666667	0.991666667	0.991666667	0.991666667	0.9875	0.9875	0.9875	0.9875	0.991666667	0.991666667
35	171	0.995833333	0.995833333	0.995833333	0.995833333	0.995833333	0.995833333	0.995833333	0.991666667	0.991666667	0.991666667	0.991666667	0.991666667	0.991666667	0.991666667	0.991666667	0.991666667	0.991666667	0.991666667	0.9875	0.9875	0.9875	0.9875	0.991666667	0.991666667
36	109	0.991666667	0.991666667	0.995833333	0.995833333	0.991666667	0.991666667	0.991666667	0.991666667	0.9875	0.983333333	0.983333333	0.983333333	0.983333333	0.9875	0.983333333	0.9875	0.983333333	0.983333333	0.9875	0.9875	0.9875	0.991666667	0.991666667	0.9875
36	109	0.991666667	0.991666667	0.991666667	0.991666667	0.991666667	0.991666667	0.991666667	0.9875	0.9875	0.983333333	0.983333333	0.983333333	0.983333333	0.983333333	0.983333333	0.983333333	0.983333333	0.983333333	0.9875	0.9875	0.9875	0.991666667	0.9875	0.9875
37	110	1	1	1	1	1	1	1	0.995833333	0.995833333	0.995833333	0.995833333	0.995833333	0.995833333	0.995833333	0.995833333	0.995833333	0.995833333	0.995833333	0.995833333	0.995833333	0.995833333	0.995833333	0.995833333	1
37	110	1	1	1	1	1	1	1	0.995833333	0.995833333	0.995833333	0.995833333	0.995833333	0.995833333	0.995833333	0.995833333	0.995833333	0.995833333	0.995833333	0.995833333	0.995833333	0.995833333	0.995833333	0.995833333	1
37	110	1	1	1	1	1	1	0.995833333	0.995833333	0.995833333	0.995833333	0.995833333	0.995833333	0.995833333	0.995833333	0.995833333	0.995833333	0.995833333	0.995833333	0.995833333	0.991666667	0.991666667	0.995833333	0.995833333	0.995833333
38	111	0.995833333	0.995833333	0.995833333	0.995833333	0.995833333	0.995833333	0.995833333	0.995833333	0.995833333	0.995833333	0.995833333	0.995833333	0.995833333	0.995833333	0.995833333	0.995833333	0.995833333	0.995833333	0.995833333	0.995833333	0.995833333	0.995833333	0.995833333	0.995833333
38	111	0.995833333	0.995833333	0.995833333	0.995833333	0.995833333	0.995833333	0.995833333	0.995833333	0.995833333	0.995833333	0.995833333	0.995833333	0.995833333	0.995833333	0.995833333	0.995833333	0.995833333	0.995833333	0.995833333	0.995833333	0.995833333	0.995833333	0.995833333	0.995833333
38	111	0.995833333	0.995833333	0.995833333	0.995833333	0.995833333	0.995833333	0.995833333	0.995833333	0.995833333	0.995833333	0.995833333	0.995833333	0.995833333	0.995833333	0.995833333	0.995833333	0.995833333	0.995833333	0.995833333	0.995833333	0.995833333	0.995833333	0.995833333	0.995833333
39	114	1	1	1	1	1	1	1	1	0.995833333	0.995833333	0.995833333	0.995833333	0.995833333	0.995833333	0.995833333	0.995833333	0.995833333	0.995833333	0.995833333	0.995833333	0.995833333	0.995833333	0.995833333	1
39	114	1	1	1	0.995833333	0.995833333	0.995833333	0.995833333	0.995833333	0.995833333	0.995833333	0.995833333	0.995833333	0.995833333	0.995833333	0.995833333	0.995833333	0.995833333	0.995833333	0.995833333	0.995833333	0.995833333	0.995833333	0.995833333	0.995833333
39	114	1	1	1	1	1	0.995833333	0.995833333	1	0.995833333	0.995833333	0.995833333	0.995833333	0.995833333	0.995833333	0.995833333	0.995833333	0.995833333	0.995833333	0.995833333	0.995833333	0.995833333	0.995833333	0.995833333	0.995833333
40	115	1.016666667	1.016666667	1.016666667	1.0125	1.0125	1.008333333	1.0125	1.016666667	1.020833333	1.020833333	1.020833333	1.020833333	1.020833333	1.020833333	1.020833333	1.020833333	1.020833333	1.025	1.025	1.025	1.025	1.029166667	1.025	1.025
40	115	1.0125	1.0125	1.016666667	1.0125	1.008333333	1.008333333	1.008333333	1.0125	1.016666667	1.016666667	1.016666667	1.016666667	1.016666667	1.016666667	1.020833333	1.020833333	1.020833333	1.020833333	1.020833333	1.025	1.020833333	1.025	1.020833333	1.020833333
41	81	0.983333333	0.983333333	0.983333333	0.983333333	0.983333333	0.9875	0.9875	0.983333333	0.983333333	0.9875	0.9875	0.9875	0.9875	0.9875	0.9875	0.9875	0.9875	0.983333333	0.983333333	0.9875	0.9875	0.9875	0.983333333	0.983333333
41	81	0.983333333	0.983333333	0.979166667	0.979166667	0.983333333	0.9875	0.9875	0.983333333	0.983333333	0.9875	0.9875	0.9875	0.9875	0.9875	0.9875	0.9875	0.9875	0.983333333	0.983333333	0.9875	0.9875	0.9875	0.983333333	0.983333333
41	116	0.995833333	0.995833333	1	0.995833333	0.995833333	0.995833333	0.995833333	1	1	1	1	1	1	1	1	1	1	1	0.995833333	0.995833333	0.995833333	1	1	1
41	116	0.995833333	0.995833333	1	0.995833333	0.995833333	0.995833333	0.995833333	1	1	1	1	1	1	1	1	1	1	1	0.995833333	0.995833333	0.995833333	1	1	1
42	118	1	1	1	1	1	1	1	1	1	1	1	1	1	1	1	1	1	1	1	1	1	1	1	1
42	118	1	1	1	1	1	1	1	1	1	1	1	1	1	1	1	1	1	1	1	1	1	1	1	1
42	118	1	1	1	1	1	1	1	1	1	1	1	1	1	1	1	1	1	1	1	1	1	1	1	1
43	82	0.966666667	0.966666667	0.9625	0.966666667	0.966666667	0.966666667	0.966666667	0.9625	0.966666667	0.970833333	0.970833333	0.970833333	0.970833333	0.970833333	0.970833333	0.970833333	0.970833333	0.970833333	0.970833333	0.975	0.970833333	0.970833333	0.970833333	0.970833333
43	82	0.9625	0.9625	0.9625	0.9625	0.9625	0.9625	0.9625	0.958333333	0.9625	0.966666667	0.966666667	0.970833333	0.966666667	0.970833333	0.970833333	0.966666667	0.966666667	0.966666667	0.966666667	0.970833333	0.970833333	0.970833333	0.966666667	0.966666667
43	119	0.983333333	0.983333333	0.983333333	0.983333333	0.983333333	0.983333333	0.979166667	0.979166667	0.979166667	0.983333333	0.983333333	0.983333333	0.983333333	0.983333333	0.983333333	0.983333333	0.983333333	0.983333333	0.983333333	0.983333333	0.983333333	0.983333333	0.983333333	0.983333333
44	120	0.995833333	1	1	0.995833333	0.995833333	0.995833333	0.995833333	1	1	1	1	1	1	1	1	1	1	1	1	1	1	1	1	1
44	120	1	1	1	1	1	1	1	1	1	1	1	1	1	1	1	1	1	1	1	1	1	1	1	1
44	120	1	1	1	1	1	0.995833333	1	1	1	1	1	1	1	1	1	1	1	1	1	1	1	1	1	1
44	120	1	1	1	1	1	0.995833333	1	1	1	1	1	1	1	1	1	1	1	1	1	1	1	1	1	1
45	85	0.983333333	0.983333333	0.983333333	0.983333333	0.983333333	0.983333333	0.983333333	0.979166667	0.979166667	0.983333333	0.983333333	0.983333333	0.983333333	0.9875	0.983333333	0.983333333	0.983333333	0.979166667	0.983333333	0.983333333	0.983333333	0.983333333	0.983333333	0.983333333
45	85	0.983333333	0.983333333	0.983333333	0.983333333	0.983333333	0.983333333	0.983333333	0.979166667	0.979166667	0.983333333	0.983333333	0.983333333	0.983333333	0.9875	0.983333333	0.983333333	0.983333333	0.979166667	0.983333333	0.983333333	0.983333333	0.983333333	0.983333333	0.983333333
45	124	1	1	1	1	1	1	1	1	1	1	1	1	1	1	1	1	1	1	1	1	1	1.004166667	1	1
45	124	1	1	1	1	1	1	1	1	1	1	1	1	1	1	1	1	1	1	1	1	1	1	1	1
45	124	1	1	0.995833333	0.995833333	0.995833333	0.995833333	1	1	1.004166667	1	1	1	1	1	1	1	1	1	1	1	1	1.004166667	1.004166667	1
46	125	0.995833333	0.995833333	0.995833333	0.995833333	0.995833333	0.995833333	0.995833333	0.995833333	0.991666667	0.991666667	0.991666667	0.991666667	0.995833333	0.995833333	0.995833333	0.995833333	0.991666667	0.991666667	0.991666667	0.991666667	0.991666667	0.991666667	0.991666667	0.995833333
46	125	1	1	1	1	1	1	0.995833333	0.995833333	0.995833333	0.995833333	0.995833333	0.995833333	0.995833333	0.995833333	0.995833333	0.995833333	0.995833333	0.995833333	0.995833333	0.995833333	0.995833333	0.995833333	0.995833333	0.995833333
46	125	1	1	1	1	1	1	0.995833333	1	0.995833333	0.995833333	0.995833333	0.995833333	0.995833333	1	1	1	0.995833333	0.995833333	0.995833333	0.995833333	0.995833333	0.995833333	0.995833333	1
47	127	1	1	1	1	1	1	1.004166667	1.004166667	1.004166667	1.004166667	1.004166667	1.004166667	1.004166667	1.004166667	1.004166667	1.004166667	1.004166667	1.004166667	1.004166667	1.004166667	1.004166667	1.004166667	1.004166667	1.004166667
47	127	1	1	1	1	0.995833333	0.995833333	1	1.004166667	1.004166667	1.004166667	1.004166667	1	1	1	1	1	1.004166667	1.004166667	1	1.004166667	1.004166667	1.004166667	1.004166667	1
47	127	1	1	1	1	1	1	1.004166667	1.004166667	1.004166667	1.004166667	1.004166667	1.004166667	1.004166667	1.004166667	1.004166667	1.004166667	1.004166667	1.004166667	1.004166667	1.004166667	1.004166667	1.004166667	1.004166667	1.004166667
48	129	0.9875	0.9875	0.991666667	0.991666667	0.9875	0.9875	0.9875	0.991666667	0.991666667	0.991666667	0.9875	0.9875	0.9875	0.983333333	0.983333333	0.983333333	0.983333333	0.991666667	0.991666667	0.9875	0.9875	0.991666667	0.983333333	0.9875
48	129	0.9875	0.991666667	0.991666667	0.991666667	0.991666667	0.9875	0.9875	0.991666667	0.991666667	0.991666667	0.9875	0.9875	0.9875	0.983333333	0.983333333	0.983333333	0.983333333	0.991666667	0.991666667	0.991666667	0.9875	0.991666667	0.983333333	0.9875
48	129	0.983333333	0.9875	0.9875	0.9875	0.9875	0.9875	0.983333333	0.991666667	0.9875	0.9875	0.9875	0.9875	0.9875	0.979166667	0.979166667	0.979166667	0.979166667	0.991666667	0.9875	0.9875	0.9875	0.9875	0.983333333	0.983333333
49	130	0.991666667	0.995833333	0.995833333	0.995833333	0.991666667	0.991666667	0.995833333	1	1	0.995833333	0.995833333	0.995833333	1	0.995833333	1	1	1	1	0.995833333	0.995833333	0.995833333	1	1	0.995833333
49	130	0.995833333	0.995833333	0.995833333	0.995833333	0.995833333	0.991666667	0.995833333	1	1	1	1	1	1	1	1	1	1	1	0.995833333	0.995833333	0.995833333	1	1	1
49	130	0.995833333	0.995833333	0.995833333	0.995833333	0.995833333	0.991666667	0.995833333	1	1	1	1	1	1	1	1	1	1	1	0.995833333	0.995833333	0.995833333	1	1	1
49	130	0.991666667	0.995833333	0.995833333	0.995833333	0.991666667	0.991666667	0.995833333	1	1	0.995833333	0.995833333	0.995833333	1	1	1	1	1	1	0.995833333	0.995833333	0.995833333	1	1	1
50	89	0.9625	0.9625	0.9625	0.958333333	0.9625	0.9625	0.9625	0.958333333	0.9625	0.966666667	0.966666667	0.966666667	0.966666667	0.966666667	0.966666667	0.966666667	0.966666667	0.966666667	0.966666667	0.966666667	0.966666667	0.966666667	0.966666667	0.966666667
50	89	0.966666667	0.966666667	0.9625	0.9625	0.9625	0.966666667	0.966666667	0.9625	0.966666667	0.970833333	0.970833333	0.970833333	0.970833333	0.975	0.970833333	0.970833333	0.970833333	0.970833333	0.970833333	0.975	0.970833333	0.975	0.970833333	0.970833333
50	89	0.966666667	0.966666667	0.9625	0.9625	0.9625	0.966666667	0.966666667	0.9625	0.966666667	0.970833333	0.970833333	0.970833333	0.970833333	0.970833333	0.970833333	0.970833333	0.970833333	0.970833333	0.970833333	0.975	0.970833333	0.970833333	0.970833333	0.970833333
51	90	0.983333333	0.979166667	0.979166667	0.975	0.979166667	0.979166667	0.979166667	0.979166667	0.979166667	0.983333333	0.983333333	0.983333333	0.983333333	0.983333333	0.983333333	0.983333333	0.983333333	0.983333333	0.983333333	0.983333333	0.983333333	0.983333333	0.983333333	0.983333333
52	132	1.008333333	1.004166667	1.004166667	1.004166667	1.004166667	1.004166667	1.004166667	1.004166667	1.008333333	1.008333333	1.008333333	1.008333333	1.008333333	1.008333333	1.008333333	1.008333333	1.008333333	1.0125	1.0125	1.0125	1.0125	1.0125	1.0125	1.008333333
53	134	1	1	1	1	0.995833333	0.995833333	1	1	1	1	1	1	1	1	1	1	1	1	1	1	1	1	1	1
53	134	1	1	1	1	1	1	1	1	1	1	1	1	1	1	1.004166667	1.004166667	1.004166667	1.004166667	1	1	1	1.004166667	1.004166667	1.004166667
53	134	1	1	1	1	1	0.995833333	1	1	1	1	1	1	1	1	1	1	1	1	1	1	1	1	1	1
55	135	0.995833333	0.995833333	1	1	1	0.995833333	0.995833333	0.995833333	0.995833333	0.991666667	0.991666667	0.995833333	0.995833333	0.995833333	0.995833333	0.995833333	0.995833333	0.991666667	0.991666667	0.991666667	0.991666667	0.991666667	0.995833333	0.995833333
55	135	1	1	1	1	1	1	0.995833333	0.995833333	0.995833333	0.995833333	0.995833333	0.995833333	0.995833333	0.995833333	0.995833333	0.995833333	0.995833333	0.995833333	0.991666667	0.991666667	0.991666667	0.995833333	0.995833333	0.995833333
55	135	1	1	1	1	1	1	0.995833333	0.995833333	0.995833333	0.995833333	0.995833333	0.995833333	0.995833333	0.995833333	0.995833333	0.995833333	0.995833333	0.995833333	0.991666667	0.991666667	0.991666667	0.995833333	0.995833333	0.995833333
55	135	0.995833333	0.995833333	0.995833333	0.995833333	0.995833333	0.995833333	0.995833333	0.995833333	0.991666667	0.991666667	0.991666667	0.991666667	0.991666667	0.991666667	0.991666667	0.991666667	0.991666667	0.991666667	0.991666667	0.991666667	0.991666667	0.991666667	0.991666667	0.995833333
56	136	0.995833333	0.995833333	0.995833333	0.995833333	0.995833333	0.995833333	0.995833333	0.991666667	0.991666667	0.991666667	0.991666667	0.991666667	0.991666667	0.991666667	0.991666667	0.991666667	0.991666667	0.991666667	0.9875	0.9875	0.9875	0.9875	0.991666667	0.995833333
56	136	0.995833333	0.995833333	0.995833333	0.995833333	0.995833333	0.995833333	0.995833333	0.991666667	0.991666667	0.991666667	0.991666667	0.991666667	0.991666667	0.991666667	0.991666667	0.991666667	0.991666667	0.991666667	0.9875	0.9875	0.9875	0.9875	0.991666667	0.995833333
56	136	0.995833333	0.995833333	0.995833333	0.995833333	0.995833333	0.995833333	0.995833333	0.995833333	0.991666667	0.991666667	0.991666667	0.991666667	0.991666667	0.991666667	0.991666667	0.991666667	0.991666667	0.991666667	0.9875	0.9875	0.9875	0.9875	0.991666667	0.995833333
57	93	0.983333333	0.983333333	0.983333333	0.983333333	0.983333333	0.9875	0.9875	0.983333333	0.983333333	0.983333333	0.983333333	0.9875	0.9875	0.9875	0.9875	0.9875	0.983333333	0.983333333	0.983333333	0.983333333	0.983333333	0.983333333	0.983333333	0.983333333
57	93	0.983333333	0.983333333	0.983333333	0.983333333	0.983333333	0.9875	0.9875	0.983333333	0.983333333	0.983333333	0.983333333	0.9875	0.9875	0.9875	0.9875	0.9875	0.983333333	0.983333333	0.983333333	0.983333333	0.983333333	0.983333333	0.983333333	0.983333333
57	138	1	1	1	1	1	0.995833333	1	1	1	1	1.004166667	1	1.004166667	1	1.004166667	1.004166667	1.004166667	1.004166667	1	1	1	1.004166667	1.004166667	1
57	138	1	1	1	1	0.995833333	0.995833333	1	1	1	1	1	1	1	1	1	1	1	1	1	1	1	1	1	1
57	138	1	1	1	1	1	1	1	1	1.004166667	1.004166667	1.004166667	1.004166667	1.004166667	1.004166667	1.004166667	1.004166667	1.004166667	1.004166667	1	1	1.004166667	1.004166667	1.004166667	1
58	139	1	1	1	1	1	1	1	0.995833333	0.995833333	0.995833333	0.995833333	0.995833333	0.995833333	0.995833333	0.995833333	0.995833333	0.995833333	0.995833333	0.995833333	0.995833333	0.995833333	0.995833333	0.995833333	1
58	139	1	1	1	1	1	1	1	0.995833333	0.995833333	0.995833333	0.995833333	0.995833333	0.995833333	0.995833333	0.995833333	0.995833333	0.995833333	0.995833333	0.995833333	0.995833333	0.995833333	0.995833333	0.995833333	1
58	139	1	1	1	1	1	1	1	0.995833333	0.995833333	0.995833333	0.995833333	0.995833333	0.995833333	0.995833333	0.995833333	0.995833333	0.995833333	0.995833333	0.995833333	0.995833333	0.995833333	0.995833333	0.995833333	1
59	143	1.004166667	1.004166667	1.004166667	1.004166667	1.004166667	1.004166667	1.004166667	1.004166667	1.004166667	1.004166667	1.004166667	1.004166667	1.004166667	1.008333333	1.008333333	1.008333333	1.004166667	1.004166667	1.004166667	1.004166667	1.004166667	1.004166667	1.004166667	1.004166667
59	143	1.004166667	1.004166667	1.004166667	1.004166667	1.004166667	1.004166667	1.004166667	1.004166667	1.004166667	1.004166667	1.004166667	1.004166667	1.004166667	1.008333333	1.008333333	1.008333333	1.004166667	1.004166667	1.004166667	1.004166667	1.004166667	1.004166667	1.004166667	1.004166667
60	144	1	1	1.004166667	1	1	1	1	1.004166667	1.004166667	1.004166667	1.004166667	1.004166667	1.004166667	1.004166667	1.004166667	1.004166667	1.004166667	1.004166667	1.004166667	1.004166667	1.004166667	1.004166667	1.004166667	1.004166667
60	144	1.004166667	1.004166667	1.004166667	1.004166667	1	1	1.004166667	1.004166667	1.004166667	1.004166667	1.004166667	1.004166667	1.004166667	1.004166667	1.004166667	1.004166667	1.004166667	1.004166667	1.004166667	1.004166667	1.004166667	1.008333333	1.008333333	1.004166667
62	152	1.004166667	1.004166667	1.004166667	1.004166667	1	1	1	1	1	1	1	1	1	1	1	1	1	1	1	1	1	1.004166667	1.004166667	1.004166667
62	152	1.004166667	1.004166667	1.004166667	1.004166667	1.004166667	1	1	1.004166667	1.004166667	1	1	1	1	1	1	1	1	1	1	1.004166667	1.004166667	1.004166667	1.004166667	1.004166667
62	152	1.004166667	1.004166667	1.004166667	1.004166667	1.004166667	1	1	1.004166667	1.004166667	1	1	1	1	1	1	1.004166667	1	1	1	1.004166667	1.004166667	1.004166667	1.004166667	1.004166667
63	153	1.004166667	1.004166667	1.004166667	1.004166667	1.004166667	1.004166667	1.008333333	1.008333333	1.008333333	1.0125	1.0125	1.0125	1.0125	1.0125	1.0125	1.0125	1.0125	1.0125	1.0125	1.0125	1.0125	1.0125	1.0125	1.0125
63	153	1.004166667	1.004166667	1.004166667	1.004166667	1.004166667	1.004166667	1.008333333	1.008333333	1.008333333	1.0125	1.0125	1.0125	1.0125	1.0125	1.0125	1.0125	1.0125	1.0125	1.0125	1.0125	1.0125	1.016666667	1.016666667	1.0125
64	154	1	1	1	1	1	0.995833333	0.995833333	0.995833333	0.995833333	0.995833333	0.995833333	0.995833333	0.995833333	0.995833333	0.995833333	0.995833333	0.995833333	0.995833333	0.995833333	0.995833333	0.995833333	0.995833333	0.995833333	0.995833333
64	154	1	1	1	1	1	0.995833333	0.995833333	0.995833333	0.995833333	0.995833333	0.995833333	0.995833333	0.995833333	0.995833333	0.995833333	0.995833333	0.995833333	0.995833333	0.995833333	0.995833333	0.995833333	0.995833333	0.995833333	0.995833333
65	155	1.004166667	1.004166667	1.004166667	1	1	1	1	1.004166667	1.004166667	1.004166667	1.004166667	1.004166667	1	1.004166667	1.004166667	1.004166667	1.004166667	1.004166667	1.004166667	1.004166667	1.008333333	1.008333333	1.008333333	1.008333333
65	155	1.004166667	1.004166667	1.004166667	1.004166667	1	1	1	1.004166667	1.004166667	1.004166667	1.004166667	1.004166667	1.004166667	1.004166667	1.004166667	1.004166667	1.004166667	1.004166667	1.004166667	1.008333333	1.008333333	1.008333333	1.008333333	1.008333333
65	155	1.004166667	1.004166667	1.004166667	1.004166667	1	1	1	1.004166667	1.004166667	1.004166667	1.004166667	1.004166667	1.004166667	1.004166667	1.004166667	1.004166667	1.004166667	1.004166667	1.004166667	1.008333333	1.008333333	1.008333333	1.008333333	1.008333333
66	156	1	1	1	1	1	1	1	1.004166667	1.008333333	1.008333333	1.008333333	1.008333333	1.008333333	1.008333333	1.008333333	1.008333333	1.008333333	1.008333333	1.008333333	1.008333333	1.008333333	1.0125	1.008333333	1.008333333
66	156	1	1	1	1	1	0.995833333	1	1.004166667	1.004166667	1.008333333	1.008333333	1.008333333	1.008333333	1.008333333	1.008333333	1.008333333	1.008333333	1.008333333	1.008333333	1.008333333	1.008333333	1.008333333	1.008333333	1.008333333
68	157	1	1	1	1	1	0.995833333	1	1	1.004166667	1	1	1	1.004166667	1	1.004166667	1.004166667	1.004166667	1.004166667	1	1	1	1.004166667	1.004166667	1.004166667
68	157	1	1	1	1	1	0.995833333	1	1	1.004166667	1	1	1	1.004166667	1	1.004166667	1.004166667	1.004166667	1.004166667	1	1	1	1.004166667	1.004166667	1.004166667
69	101	0.983333333	0.983333333	0.983333333	0.983333333	0.983333333	0.983333333	0.983333333	0.979166667	0.983333333	0.983333333	0.9875	0.9875	0.9875	0.991666667	0.991666667	0.991666667	0.991666667	0.9875	0.9875	0.9875	0.9875	0.991666667	0.991666667	0.9875
71	161	1.004166667	1.004166667	1	1	1	1	1	1.004166667	1.004166667	1.004166667	1.004166667	1.004166667	1.004166667	1.004166667	1.004166667	1.004166667	1.004166667	1.008333333	1.008333333	1.008333333	1.008333333	1.008333333	1.008333333	1.004166667
71	161	1	1	1	1	1	1	1	1.004166667	1.004166667	1.004166667	1.004166667	1.004166667	1.004166667	1.004166667	1.004166667	1.004166667	1.004166667	1.008333333	1.008333333	1.008333333	1.008333333	1.008333333	1.008333333	1.004166667
73	165	1.008333333	1.008333333	1.008333333	1.008333333	1.008333333	1.004166667	1.0125	1.016666667	1.016666667	1.016666667	1.016666667	1.016666667	1.016666667	1.016666667	1.016666667	1.016666667	1.016666667	1.016666667	1.016666667	1.016666667	1.016666667	1.016666667	1.020833333	1.016666667
73	165	1.008333333	1.008333333	1.008333333	1.008333333	1.008333333	1.004166667	1.0125	1.016666667	1.016666667	1.016666667	1.016666667	1.016666667	1.016666667	1.016666667	1.016666667	1.016666667	1.016666667	1.016666667	1.016666667	1.020833333	1.016666667	1.020833333	1.020833333	1.020833333
74	166	1	0.995833333	0.995833333	0.995833333	0.995833333	0.995833333	0.995833333	1	1	1	0.995833333	0.995833333	0.995833333	0.995833333	0.995833333	0.995833333	0.995833333	0.995833333	0.995833333	0.995833333	0.995833333	1	1	0.995833333
74	166	1	0.995833333	0.995833333	0.995833333	0.995833333	0.995833333	0.995833333	1	1	1	0.995833333	0.995833333	0.995833333	0.995833333	0.995833333	0.995833333	0.995833333	0.995833333	0.995833333	0.995833333	0.995833333	1	1	0.995833333
75	167	1.008333333	1.008333333	1.008333333	1.008333333	1.008333333	1.004166667	1.008333333	1.0125	1.0125	1.0125	1.016666667	1.016666667	1.016666667	1.0125	1.016666667	1.016666667	1.016666667	1.016666667	1.016666667	1.016666667	1.016666667	1.016666667	1.016666667	1.016666667
75	167	1.0125	1.0125	1.0125	1.008333333	1.008333333	1.008333333	1.0125	1.0125	1.016666667	1.016666667	1.016666667	1.016666667	1.016666667	1.016666667	1.016666667	1.016666667	1.016666667	1.016666667	1.016666667	1.020833333	1.020833333	1.020833333	1.020833333	1.016666667
75	167	1.0125	1.0125	1.0125	1.008333333	1.008333333	1.008333333	1.0125	1.0125	1.016666667	1.016666667	1.016666667	1.016666667	1.016666667	1.016666667	1.016666667	1.016666667	1.016666667	1.016666667	1.016666667	1.020833333	1.020833333	1.020833333	1.020833333	1.016666667
76	168	0.995833333	0.995833333	0.995833333	0.995833333	0.995833333	0.995833333	0.991666667	0.991666667	0.9875	0.9875	0.9875	0.9875	0.991666667	0.991666667	0.991666667	0.991666667	0.9875	0.9875	0.9875	0.9875	0.9875	0.9875	0.991666667	0.991666667
76	168	0.995833333	0.995833333	0.995833333	0.995833333	0.995833333	0.995833333	0.991666667	0.991666667	0.9875	0.9875	0.9875	0.9875	0.991666667	0.991666667	0.991666667	0.991666667	0.9875	0.9875	0.9875	0.9875	0.9875	0.9875	0.991666667	0.991666667
76	168	0.995833333	1	1	1	1	1	0.995833333	0.995833333	0.991666667	0.991666667	0.991666667	0.991666667	0.995833333	0.995833333	0.995833333	0.995833333	0.995833333	0.991666667	0.991666667	0.991666667	0.991666667	0.991666667	0.995833333	0.995833333
77	106	0.983333333	0.979166667	0.979166667	0.979166667	0.983333333	0.983333333	0.9875	0.983333333	0.983333333	0.983333333	0.983333333	0.9875	0.9875	0.9875	0.9875	0.9875	0.9875	0.9875	0.9875	0.9875	0.9875	0.9875	0.9875	0.9875
77	106	0.983333333	0.979166667	0.979166667	0.979166667	0.983333333	0.983333333	0.9875	0.983333333	0.983333333	0.983333333	0.983333333	0.9875	0.9875	0.9875	0.9875	0.9875	0.9875	0.9875	0.9875	0.9875	0.9875	0.9875	0.9875	0.9875
77	106	0.983333333	0.979166667	0.979166667	0.979166667	0.983333333	0.983333333	0.9875	0.983333333	0.983333333	0.983333333	0.983333333	0.9875	0.9875	0.9875	0.9875	0.9875	0.9875	0.9875	0.9875	0.9875	0.9875	0.9875	0.9875	0.9875
78	170	1.008333333	1.008333333	1.004166667	1.004166667	1.004166667	1.004166667	1.004166667	1.004166667	1.004166667	1.004166667	1.004166667	1.004166667	1.004166667	1.004166667	1.004166667	1.004166667	1.004166667	1.008333333	1.008333333	1.008333333	1.008333333	1.008333333	1.008333333	1.008333333
78	170	1.008333333	1.008333333	1.004166667	1.004166667	1.004166667	1.004166667	1.004166667	1.004166667	1.008333333	1.004166667	1.004166667	1.004166667	1.004166667	1.004166667	1.004166667	1.004166667	1.004166667	1.008333333	1.008333333	1.008333333	1.008333333	1.008333333	1.008333333	1.008333333
79	172	1.0125	1.0125	1.0125	1.008333333	1.008333333	1.004166667	1.0125	1.016666667	1.016666667	1.016666667	1.016666667	1.016666667	1.016666667	1.016666667	1.016666667	1.016666667	1.016666667	1.016666667	1.016666667	1.016666667	1.016666667	1.020833333	1.020833333	1.016666667
79	172	1.0125	1.0125	1.0125	1.008333333	1.008333333	1.008333333	1.0125	1.016666667	1.016666667	1.016666667	1.016666667	1.016666667	1.016666667	1.016666667	1.016666667	1.016666667	1.016666667	1.016666667	1.016666667	1.020833333	1.020833333	1.020833333	1.020833333	1.016666667
81	116	1.008333333	1.0125	1.0125	1.0125	1.008333333	1.004166667	1.008333333	1.016666667	1.0125	1.0125	1.0125	1.008333333	1.008333333	1.008333333	1.0125	1.0125	1.0125	1.0125	1.008333333	1.004166667	1.008333333	1.0125	1.0125	1.0125
81	116	1.008333333	1.0125	1.0125	1.0125	1.008333333	1.004166667	1.008333333	1.016666667	1.0125	1.0125	1.0125	1.008333333	1.008333333	1.008333333	1.0125	1.0125	1.0125	1.0125	1.008333333	1.004166667	1.008333333	1.0125	1.0125	1.0125
82	119	1.008333333	1.008333333	1.008333333	1.008333333	1.008333333	1.008333333	1.004166667	1.008333333	1.004166667	1	1	1	1	1	1	1	1	1	0.995833333	0.995833333	0.995833333	0.995833333	1	1.004166667
82	119	1.008333333	1.008333333	1.008333333	1.008333333	1.008333333	1.008333333	1.004166667	1.008333333	1.004166667	1	1	1	1	1	1	1	1	1	0.995833333	0.995833333	0.995833333	0.995833333	1	1.004166667
82	119	1.008333333	1.008333333	1.008333333	1.008333333	1.008333333	1.008333333	1.004166667	1.008333333	1.004166667	1	1	1	1	1	1	1	1	1	0.995833333	0.995833333	0.995833333	1	1	1.004166667
83	122	1	1	1	1	1	1	1	1.004166667	1.004166667	1	1	1	1	1	1	1	1	1.004166667	1	1	1	1.004166667	1.004166667	1
83	122	1	1	1	1	1	1	1	1.004166667	1.004166667	1	1	1	1	1	1	1	1	1.004166667	1	1	1	1.004166667	1.004166667	1
83	122	1	1	1	1	1	1	1	1.004166667	1.004166667	1	1	1	1	1	1	1	1	1.004166667	1	1	1	1.004166667	1.004166667	1
88	128	1	1.004166667	1.008333333	1.004166667	1.004166667	1	0.995833333	1.004166667	1	0.995833333	0.995833333	0.995833333	0.995833333	0.995833333	1	1	1	1	0.995833333	0.995833333	0.995833333	1	1.004166667	1.004166667
88	128	1	1.004166667	1.008333333	1.004166667	1.004166667	1	0.995833333	1.004166667	1	0.995833333	0.995833333	0.995833333	0.995833333	0.995833333	1	1	1	1	0.995833333	0.995833333	0.995833333	1	1.004166667	1.004166667
89	131	1.004166667	1.004166667	1.004166667	1.004166667	1.004166667	1.004166667	1.004166667	1.004166667	1.004166667	1.004166667	1.004166667	1.004166667	1.004166667	1.004166667	1.004166667	1.004166667	1.004166667	1.004166667	1.004166667	1.004166667	1.004166667	1.004166667	1.004166667	1.004166667
89	131	1.004166667	1.004166667	1.004166667	1.004166667	1.004166667	1.004166667	1.004166667	1.004166667	1.004166667	1.004166667	1.004166667	1.004166667	1.004166667	1.004166667	1.004166667	1.004166667	1.004166667	1.004166667	1.004166667	1.004166667	1.004166667	1.004166667	1.004166667	1.004166667
89	131	1.008333333	1.008333333	1.008333333	1.008333333	1.008333333	1.008333333	1.004166667	1.008333333	1.008333333	1.008333333	1.004166667	1.004166667	1.004166667	1.004166667	1.004166667	1.004166667	1.004166667	1.008333333	1.004166667	1.004166667	1.004166667	1.008333333	1.008333333	1.008333333
92	137	1.004166667	1.004166667	1.008333333	1.004166667	1.004166667	1	1.004166667	1.008333333	1.008333333	1.004166667	1.004166667	1.004166667	1.004166667	1.004166667	1.004166667	1.004166667	1.004166667	1.004166667	1.004166667	1.004166667	1.004166667	1.004166667	1.008333333	1.008333333
92	137	1.004166667	1.004166667	1.008333333	1.004166667	1.004166667	1	1.004166667	1.008333333	1.008333333	1.004166667	1.004166667	1.004166667	1.004166667	1.004166667	1.004166667	1.004166667	1.004166667	1.008333333	1.004166667	1.004166667	1.004166667	1.004166667	1.008333333	1.008333333
95	145	1.020833333	1.020833333	1.020833333	1.016666667	1.016666667	1.016666667	1.016666667	1.025	1.025	1.020833333	1.020833333	1.020833333	1.020833333	1.020833333	1.020833333	1.020833333	1.020833333	1.025	1.025	1.025	1.025	1.025	1.025	1.020833333
95	145	1.0125	1.0125	1.0125	1.008333333	1.008333333	1.008333333	1.008333333	1.016666667	1.016666667	1.016666667	1.016666667	1.016666667	1.016666667	1.016666667	1.016666667	1.016666667	1.016666667	1.016666667	1.016666667	1.016666667	1.016666667	1.020833333	1.020833333	1.016666667
95	145	1.016666667	1.0125	1.0125	1.0125	1.0125	1.0125	1.0125	1.020833333	1.020833333	1.016666667	1.016666667	1.016666667	1.016666667	1.016666667	1.016666667	1.016666667	1.016666667	1.020833333	1.020833333	1.020833333	1.020833333	1.020833333	1.020833333	1.016666667
97	147	1.0125	1.0125	1.0125	1.0125	1.0125	1.0125	1.008333333	1.0125	1.008333333	1.008333333	1.008333333	1.004166667	1.008333333	1.008333333	1.008333333	1.008333333	1.008333333	1.008333333	1.004166667	1.004166667	1.004166667	1.004166667	1.008333333	1.008333333
101	158	1.008333333	1.008333333	1.008333333	1.008333333	1.004166667	1.004166667	1.004166667	1.0125	1.008333333	1.008333333	1.008333333	1.008333333	1.008333333	1.008333333	1.008333333	1.008333333	1.008333333	1.008333333	1.008333333	1.008333333	1.008333333	1.0125	1.0125	1.008333333
101	158	1.008333333	1.008333333	1.008333333	1.008333333	1.004166667	1.004166667	1.004166667	1.0125	1.008333333	1.008333333	1.008333333	1.008333333	1.008333333	1.008333333	1.008333333	1.008333333	1.008333333	1.008333333	1.008333333	1.008333333	1.008333333	1.0125	1.0125	1.008333333
103	160	1.008333333	1.008333333	1.008333333	1.008333333	1.004166667	1.004166667	1.004166667	1.0125	1.0125	1.0125	1.0125	1.0125	1.0125	1.008333333	1.0125	1.0125	1.0125	1.0125	1.0125	1.0125	1.0125	1.016666667	1.016666667	1.0125
103	160	1.008333333	1.008333333	1.008333333	1.004166667	1.004166667	1.004166667	1.004166667	1.0125	1.0125	1.0125	1.0125	1.0125	1.0125	1.008333333	1.0125	1.0125	1.0125	1.0125	1.0125	1.0125	1.0125	1.016666667	1.016666667	1.0125
105	164	1.0125	1.008333333	1.008333333	1.0125	1.0125	1.0125	1.0125	1.0125	1.0125	1.0125	1.0125	1.0125	1.0125	1.0125	1.0125	1.0125	1.0125	1.0125	1.016666667	1.016666667	1.016666667	1.0125	1.0125	1.0125
105	164	1.0125	1.008333333	1.008333333	1.0125	1.0125	1.0125	1.0125	1.0125	1.0125	1.0125	1.0125	1.0125	1.0125	1.0125	1.0125	1.0125	1.0125	1.0125	1.016666667	1.016666667	1.016666667	1.0125	1.0125	1.0125